## Toelichting
FOD Volksgezondheid, Veiligheid van de Voedselketen en Leefmilieu DGGS - Gezondheidszorg - Dienst Data- en beleidsinformatie
Toelichting bij het overzicht voor zware toestellen voor medische beeldvorming.
Selectie van de toestellen
Dit overzicht bevat een oplijsting van zware toestellen voor medische beeldvorming (CT, PET-CT, SPECT-CT en MRI) die voor klinisch gebruik worden ingezet. Dit betreft een stand van zaken dd. 1/01/2023. - MRI-toestellen die louter voor wetenschappelijk gebruik worden ingezet, zijn bijgevolg niet opgenomen in deze lijst. - Bij PET-CT-toestellen bestaan er naast de zuiver klinische toestellen ook toestellen voor “gemengd” gebruik (klinisch én wetenschappelijk gebruik). Aangezien deze toestellen ook voor klinisch gebruik worden ingezet en deze erkend en geprogrammeerd zijn, zijn deze opgenomen in het overzicht. Verder worden enkel toestellen opgenomen in het overzicht die aan de volgende voorwaarden voldoen: - Toestellen waarvoor een volledige melding werd ontvangen door de FOD VVVL. De informatie in het overzicht is bijgevolg gebaseerd op de informatie die de FOD VVVL van de exploitant van het toestel en eventueel van de industrie verkregen heeft. - Toestellen die de programmatie niet overschrijden en waarvoor een geldige erkenning van de bevoegde gemeenschap beschikbaar is. - Toestellen waarvoor de oprichtings- en exploitatievergunning vanuit het FANC beschikbaar is (CT en toestellen met een CT-component). - De exploitant beschikt over een erkende medisch-technische dienst voor medische beeldvorming met een CT-scanner. - Voor CT en SPECT-CT toestellen: Het toestel beschikt in het kadaster over een datum van toestemming van de bevoegde deelstaat. Opmerking: Indien een toestel wordt opgenomen in het overzicht, betekent dit niet noodzakelijk dat voor dit toestel een toestelfacturatienummer werd toegekend door het RIZIV en dat er een tegemoetkoming voor de onderzoeken uitgevoerd op dit toestel wordt voorzien door het RIZIV. Voor verdere informatie hieromtrent kan u rechtstreeks contact opnemen met hen via medical-imaging@riziv.fgov.be.
Overzicht variabelen
MID-ID | Medical Imaging Device identifier
Toestelnummer | Aan elk toestel dat geregistreerd wordt in het kadaster, wordt een toestelnummer toegekend. Het is mogelijk dat een uniek toestel doorheen de tijd meerdere toestelnummers toegewezen krijgt. In het geval van bijvoorbeeld een wijziging van een parameter doorgegeven door de exploitant (bv. bij een verhuis of een update) wordt een nieuwe lijn toegevoegd aan het kadaster en wordt een nieuw toestelnummer toegekend.
Erkenningsnummer | Hier wordt het erkenningsnummer weergegeven van het ziekenhuis dat de exploitant van het toestel is. Dit nummer wordt toegekend door de overheid die bevoegd is voor de erkenning van ziekenhuizen en bevat 3 cijfers. Dit nummer wordt enkel ingevuld indien de exploitant van het toestel een ziekenhuis is.
Campusnummer | Hier wordt het campusnummer weergegeven van de campus waar het toestel effectief geïnstalleerd is. Het campusnummer is een nummer dat door de FOD VVVL toegekend wordt specifiek aan een campus van een ziekenhuis.
Naam exploitant | Dit is de naam van de exploitant.
Gemeente | Dit is de gemeente waar het toestel geplaatst is.
Provincie | Dit is de provincie waar het toestel geplaatst is.
Fabrikant | Fabrikant of het merk van het toestel
Model | Model van het toestel
Type gebruik (enkel voor PET-CT) | Hier wordt aangegeven met welk doeleinde het toestel gebruikt wordt: klinisch of klinisch en wetenschappelijk
Ziekenhuizen in associatie | Hier worden de ziekenhuizen waarmee het toestel in associatie uitgebaat wordt weergegeven.

## CT
MID-ID | Toestelnummer | Erkenningsnummer | Campusnummer | Naam exploitant | Gemeente | Provincie / Brussels Hoofdstedelijk Gewest | Fabrikant | Model | Ziekenhuizen in associatie
MID-000001 | 10002 | 714 | 3600 | SINT-FRANCISCUS ZIEKENHUIS - SINT-FRANCISCUS ZIEKENHUIS | Heusden-Zolder | Limburg | Siemens | SIEMENS-SOMATOM Definition Flash
MID-000002 | 10003 | 397 | 1990 | O.L.V. VAN LOURDES ZIEKENHUIS WAREGEM - ONZE LIEVE VROUW VAN LOURDES | Waregem | West-Vlaanderen | Siemens | SIEMENS-SOMATOM Definition Flash
MID-000004 | 10009 | 49 | 1010 | AZ SINT-JAN BRUGGE - OOSTENDE - AZ SINT-JAN BRUGGE | Brugge | West-Vlaanderen | GE | GE-Revolution CT
MID-000005 | 10010 | 49 | 1010 | AZ SINT-JAN BRUGGE - OOSTENDE - AZ SINT-JAN BRUGGE | Brugge | West-Vlaanderen | Philips | PHILIPS-Brilliance Big Bore
MID-000008 | 10013 | 715 | 3650 | ST. TRUDO ZIEKENHUIS - ST. TRUDO | Sint-Truiden | Limburg | Siemens | SIEMENS-SOMATOM Definition Edge
MID-000009 | 10014 | 403 | 4190 | CLINIQUES UNIVERSITAIRES ST.-LUC - ST. LUC BRUXELLES | Sint-Lambrechts-Woluwe | Brussels Hoofdstedelijk Gewest | Siemens | SIEMENS-SOMATOM Definition AS
MID-000010 | 10017 | 403 | 4190 | CLINIQUES UNIVERSITAIRES ST.-LUC - ST. LUC BRUXELLES | Sint-Lambrechts-Woluwe | Brussels Hoofdstedelijk Gewest | Philips | PHILIPS-Brilliance
MID-000011 | 10018 | 403 | 4190 | CLINIQUES UNIVERSITAIRES ST.-LUC - ST. LUC BRUXELLES | Sint-Lambrechts-Woluwe | Brussels Hoofdstedelijk Gewest | Toshiba | TOSHIBA-Aquilion LB
MID-000012 | 10019 | 670 | 3850 | UNIVERSITAIR ZIEKENHUIS - UZ GENT | Gent | Oost-Vlaanderen | Siemens | SIEMENS-SOMATOM Definition Edge
MID-000013 | 10020 | 670 | 3850 | UNIVERSITAIR ZIEKENHUIS - UZ GENT | Gent | Oost-Vlaanderen | Siemens | SIEMENS-SOMATOM Definition Flash
MID-000014 | 10021 | 670 | 3850 | UNIVERSITAIR ZIEKENHUIS - UZ GENT | Gent | Oost-Vlaanderen | Siemens | SIEMENS-SOMATOM Definition AS
MID-000015 | 10024 | 158 | 2970 | GROUPE SANTE CHC - SITE HERMALLE ET HEUSY - CLINIQUE CHC HEUSY | Verviers | Luik | GE | GE-Brightspeed Elite
MID-000017 | 10026 | 706 | 3340 | CLINIQUE ST.-LUC - ST. LUC BOUGE | Namen | Namen | GE | GE-Discovery CT750 HD
MID-000018 | 10027 | 706 | 3340 | CLINIQUE ST.-LUC - ST. LUC BOUGE | Namen | Namen | GE | GE-LightSpeed VCT
MID-000019 | 10032 | 152 | 2930 | GROUPE SANTE CHC - SITE MONTLEGIA LIEGE ET WAREMME - CLINIQUE CHC WAREMME | Borgworm | Luik | GE | GE-Brightspeed Elite
MID-000020 | 10034 | 57 | 2700 | JAN YPERMAN ZIEKENHUIS - JAN YPERMAN ZIEKENHUIS | Ieper | West-Vlaanderen | Siemens | SIEMENS-SOMATOM Definition Flash
MID-000021 | 10044 | 371 | 3560 | ZIEKENHUIS OOST-LIMBURG - SINT-JAN GENK | Genk | Limburg | Siemens | SIEMENS-SOMATOM Definition AS+
MID-000022 | 10045 | 76 | 1520 | CHU SAINT-PIERRE - PORTE DE HAL | Brussel | Brussels Hoofdstedelijk Gewest | Siemens | SIEMENS-SOMATOM Definition AS
MID-000023 | 10046 | 76 | 1520 | CHU SAINT-PIERRE - PORTE DE HAL | Brussel | Brussels Hoofdstedelijk Gewest | Siemens | SIEMENS-SOMATOM Definition AS+
MID-000024 | 10047 | 76 | 1500 | CHU SAINT-PIERRE - CESAR DE PAEPE | Brussel | Brussels Hoofdstedelijk Gewest | Siemens | SIEMENS-SOMATOM Definition AS
MID-000026 | 10049 | 534 | 3090 | CENTRE HOSPITALIER DE WALLONIE PICARDE - IMC TOURNAI | Doornik | Henegouwen | Siemens | SIEMENS-SOMATOM Definition AS
MID-000029 | 10052 | 15 | 2850 | ST. NIKOLAUS HOSPITAL - ST. NIKOLAUS | Eupen | Luik | GE | GE-Optima CT660
MID-000030 | 10054 | 23 | 2860 | CLINIQUE ANDRE RENARD - ANDRE RENARD | Herstal | Luik | GE | GE-Optima CT660
MID-000031 | 10057 | 371 | 3560 | ZIEKENHUIS OOST-LIMBURG - SINT-JAN GENK | Genk | Limburg | Mobius Imaging | BRAINLAB AIRO
MID-000032 | 10058 | 102 | 2080 | HEILIG HART ZIEKENHUIS - HEILIG HART ZIEKENHUIS MOL | Mol | Antwerpen | Toshiba | TOSHIBA-Aquilion Prime
MID-000033 | 10059 | 110 | 1310 | KLINIEK ST.- JAN - KRUIDTUIN | Brussel | Brussels Hoofdstedelijk Gewest | Siemens | SIEMENS-SOMATOM Force
MID-000034 | 10060 | 110 | 1310 | KLINIEK ST.- JAN - KRUIDTUIN | Brussel | Brussels Hoofdstedelijk Gewest | Siemens | SIEMENS-SOMATOM Definition AS
MID-000035 | 10061 | 110 | 1480 | KLINIEK ST.- JAN - MERIDIEN | Sint-Joost-ten-Node | Brussels Hoofdstedelijk Gewest | Siemens | SIEMENS-SOMATOM Emotion
MID-000036 | 10064 | 709 | 2690 | ZIEKENHUIS GEEL - ZIEKENHUIS GEEL | Geel | Antwerpen | Toshiba | TOSHIBA-Aquilion 64 CXL
MID-000037 | 10065 | 709 | 2690 | ZIEKENHUIS GEEL - ZIEKENHUIS GEEL | Geel | Antwerpen | Toshiba | TOSHIBA-Aquilion ONE
MID-000038 | 10067 | 63 | 2100 | AZ TURNHOUT - SINT-JOZEF TURNHOUT | Turnhout | Antwerpen | Siemens | SIEMENS-SOMATOM Definition Flash
MID-000039 | 10069 | 63 | 1280 | AZ TURNHOUT - SINT-ELISABETH TURNHOUT | Turnhout | Antwerpen | Siemens | SIEMENS-SOMATOM Definition AS+
MID-000041 | 10071 | 308 | 1250 | AZ HERENTALS - AZ HERENTALS | Herentals | Antwerpen | GE | GE-Discovery CT750 HD
MID-000042 | 10082 | 682 | 1220 | AZ MONICA - ANTWERPEN | Antwerpen | Antwerpen | Siemens | SIEMENS-SOMATOM Perspective
MID-000043 | 10083 | 682 | 1210 | AZ MONICA - DEURNE | Antwerpen | Antwerpen | Siemens | SIEMENS-SOMATOM Definition AS+
MID-000044 | 10085 | 103 | 3310 | CHR SAMBRE ET MEUSE (SITE SAMBRE) - CHRSM - SITE SAMBRE | Sambreville | Namen | Toshiba | TOSHIBA-Aquilion ONE
MID-000045 | 10086 | 103 | 3310 | CHR SAMBRE ET MEUSE (SITE SAMBRE) - CHRSM - SITE SAMBRE | Sambreville | Namen | Toshiba | TOSHIBA-Astelion advance
MID-000049 | 10090 | 310 | 1980 | AZ WEST - AZ WEST VEURNE | Veurne | West-Vlaanderen | GE | GE-Optima CT660
MID-000050 | 10093 | 325 | 2750 | CHU CHARLEROI - SITE ANDRE VESALE - CHU CHARLEROI - SITE ANDRE VESALE | Montigny-le-Tilleul | Henegouwen | Siemens | SIEMENS-SOMATOM Definition AS
MID-000051 | 10094 | 325 | 2750 | CHU CHARLEROI - SITE ANDRE VESALE - CHU CHARLEROI - SITE ANDRE VESALE | Montigny-le-Tilleul | Henegouwen | Siemens | SIEMENS-SOMATOM Definition AS
MID-000052 | 10095 | 718 | 3130 | CHU CHARLEROI - HOPITAL CIVIL MARIE CURIE - CHU CHARLEROI - SITE HOPITAL CIVIL MARIE CURIE | Charleroi | Henegouwen | Siemens | SIEMENS-SOMATOM Definition AS
MID-000053 | 10096 | 718 | 3130 | CHU CHARLEROI - HOPITAL CIVIL MARIE CURIE - CHU CHARLEROI - SITE HOPITAL CIVIL MARIE CURIE | Charleroi | Henegouwen | Siemens | SIEMENS-SOMATOM Definition Flash
MID-000054 | 10097 | 718 | 3130 | CHU CHARLEROI - HOPITAL CIVIL MARIE CURIE - CHU CHARLEROI - SITE HOPITAL CIVIL MARIE CURIE | Charleroi | Henegouwen | Siemens | SIEMENS-SOMATOM Sensation
MID-000055 | 10098 | 718 | 3130 | CHU CHARLEROI - HOPITAL CIVIL MARIE CURIE - CHU CHARLEROI - SITE HOPITAL CIVIL MARIE CURIE | Charleroi | Henegouwen | Mobius Imaging | Scanner Mobile Airo
MID-000056 | 10099 | 412 | 3410 | HOPITAL DE LA CITADELLE - CITADELLE | Luik | Luik | Siemens | SIEMENS-SOMATOM Perspective
MID-000058 | 10103 | 37 | 2321 | ISOSL, CLINIQUES DE SOINS SPECIALISES VALDOR - PERI - HOPITAL VALDOR | Luik | Luik | Siemens | SIEMENS-SOMATOM Emotion | ISOSL - VALDOR
MID-000059 | 10104 | 412 | 3410 | HOPITAL DE LA CITADELLE - CITADELLE | Luik | Luik | Siemens | SIEMENS-SOMATOM Perspective
MID-000060 | 10106 | 719 | 3615 | NOORDERHART - MARIAZIEKENHUIS - MARIAZIEKENHUIS | Pelt | Limburg | GE | GE-Discovery CT750 HD
MID-000061 | 10108 | 39 | 3280 | CHU-UCL NAMUR - SITE GODINNE - GODINNE | Yvoir | Namen | Philips | PHILIPS-Ingenuity Core
MID-000062 | 10109 | 39 | 3280 | CHU-UCL NAMUR - SITE GODINNE - GODINNE | Yvoir | Namen | Philips | PHILIPS-Brilliance
MID-000065 | 10114 | 166 | 3290 | CHU UCL NAMUR - SITE STE. ELISABETH NAMUR - STE. ELISABETH NAMUR | Namen | Namen | GE | LIGHTSPEED RT16
MID-000066 | 10118 | 99 | 1290 | GZA- ZIEKENHUIZEN - GZA - SINT-AUGUSTINUS | Antwerpen | Antwerpen | Philips | PHILIPS-Brilliance Big Bore
MID-000068 | 10123 | 254 | 2730 | C.H.U. AMBROISE PARE - AMBROISE PARE | Bergen | Henegouwen | Toshiba | TOSHIBA-Aquilion ONE
MID-000070 | 10127 | 97 | 1260 | HEILIG HART ZIEKENHUIS - HEILIG HART | Lier | Antwerpen | Siemens | SIEMENS-SOMATOM Emotion
MID-000071 | 10131 | 117 | 1960 | AZ DELTA - AZ DELTA MENEN | Menen | West-Vlaanderen | GE | GE-Optima CT660
MID-000072 | 10132 | 12 | 3460 | AZ SINT-BLASIUS - DENDERMONDE | Dendermonde | Oost-Vlaanderen | Philips | PHILIPS-MX 16
MID-000073 | 10134 | 126 | 1780 | ONZE-LIEVE-VROUW ZIEKENHUIS - OLV ZIEKENHUIS AALST | Aalst | Oost-Vlaanderen | Siemens | SIEMENS-SOMATOM Definition Flash
MID-000074 | 10137 | 126 | 1780 | ONZE-LIEVE-VROUW ZIEKENHUIS - OLV ZIEKENHUIS AALST | Aalst | Oost-Vlaanderen | Philips | PHILIPS-Brilliance Big Bore
MID-000075 | 10138 | 108 | 1360 | REGIONAAL ZIEKENHUIS HEILIG HART - HEILIG HART | Leuven | Vlaams Brabant | Toshiba | TOSHIBA-Aquilion ONE
MID-000079 | 10144 | 409 | 3350 | CLINIQUE NOTRE-DAME DE GRACE - NOTRE-DAME DE GRACE GOSSELIES | Charleroi | Henegouwen | Toshiba | TOSHIBA-Aquilion RXL
MID-000080 | 10145 | 409 | 3350 | CLINIQUE NOTRE-DAME DE GRACE - NOTRE-DAME DE GRACE GOSSELIES | Charleroi | Henegouwen | Toshiba | TOSHIBA-Aquilion Prime
MID-000081 | 10146 | 168 | 3720 | VIVALIA - CENTRE HOSPITALIER CENTRE ARDENNE - HOPITAL DE BASTOGNE | Bastenaken | Luxemburg | Siemens | SIEMENS-SOMATOM Emotion
MID-000082 | 10151 | 217 | 1900 | ALGEMEEN ZIEKENHUIS ST. ELISABETH - ST. ELISABETH | Zottegem | Oost-Vlaanderen | GE | GE-Discovery CT750 HD
MID-000083 | 10156 | 710 | 3450 | AZ KLINA - AZ KLINA | Brasschaat | Antwerpen | GE | GE-Revolution CT
MID-000084 | 10159 | 111 | 1400 | EUROPAZIEKENHUIZEN V.Z.W. - ST. ELISABETH | Ukkel | Brussels Hoofdstedelijk Gewest | Siemens | SIEMENS-SOMATOM Definition Flash
MID-000085 | 10165 | 332 | 6180 | CHIREC - DELTA - CENTRE MEDICAL EDITH CAVELL | Ukkel | Brussels Hoofdstedelijk Gewest | Siemens | SIEMENS-SOMATOM Sensation
MID-000086 | 10167 | 723 | 1760 | C.H. INTERREGIONAL EDITH CAVELL - SARE - BRAINE-L'ALLEUD | Eigenbrakel | Waals Brabant | Siemens | SIEMENS-SOMATOM Definition AS
MID-000087 | 10170 | 243 | 3590 | JESSA ZIEKENHUIS - VIRGA JESSE | Hasselt | Limburg | Toshiba | TOSHIBA-Aquilion One Vision
MID-000089 | 10173 | 12 | 3480 | AZ SINT-BLASIUS - ZELE | Zele | Oost-Vlaanderen | Philips | PHILIPS-MX 16
MID-000090 | 10174 | 68 | 2870 | CENTRE HOSPITALIER REGIONAL DE HUY - CENTRE HOSPITALIER DE HUY | Hoei | Luik | Siemens | SIEMENS-SOMATOM Definition Flash
MID-000091 | 10175 | 17 | 1605 | AZ MARIA MIDDELARES - AZ MARIA MIDDELARES | Gent | Oost-Vlaanderen | Siemens | SIEMENS-SOMATOM Definition Flash
MID-000094 | 10180 | 243 | 3590 | JESSA ZIEKENHUIS - VIRGA JESSE | Hasselt | Limburg | Philips | PHILIPS-Brilliance Big Bore
MID-000095 | 10184 | 266 | 2710 | POLE HOSPITALIER JOLIMONT - SITE MONS - WARQUIGNIES - HOPITAL DE MONS | Bergen | Henegouwen | Siemens | SIEMENS-SOMATOM Emotion
MID-000096 | 10185 | 266 | 2710 | POLE HOSPITALIER JOLIMONT - SITE MONS - WARQUIGNIES - HOPITAL DE MONS | Bergen | Henegouwen | Siemens | SIEMENS-SOMATOM Sensation
MID-000097 | 10186 | 266 | 2720 | POLE HOSPITALIER JOLIMONT - SITE MONS - WARQUIGNIES - HOPITAL DE WARQUIGNIES | Boussu | Henegouwen | Siemens | SIEMENS-SOMATOM Emotion
MID-000098 | 10187 | 10 | 3100 | GRAND HOPITAL DE CHARLEROI - NOTRE-DAME | Charleroi | Henegouwen | Siemens | SIEMENS-SOMATOM Definition AS
MID-000099 | 10188 | 10 | 3100 | GRAND HOPITAL DE CHARLEROI - NOTRE-DAME | Charleroi | Henegouwen | Siemens | SIEMENS-SOMATOM Sensation
MID-000100 | 10189 | 10 | 3170 | GRAND HOPITAL DE CHARLEROI - SAINT- JOSEPH | Charleroi | Henegouwen | Toshiba | TOSHIBA-Aquilion One Vision
MID-000101 | 10190 | 10 | 3170 | GRAND HOPITAL DE CHARLEROI - SAINT- JOSEPH | Charleroi | Henegouwen | Siemens | SIEMENS-SOMATOM Emotion
MID-000104 | 10194 | 525 | 1940 | AZ DAMIAAN - AZ DAMIAAN | Oostende | West-Vlaanderen | Siemens | SIEMENS-SOMATOM Definition Flash
MID-000105 | 10195 | 525 | 1940 | AZ DAMIAAN - AZ DAMIAAN | Oostende | West-Vlaanderen | Siemens | SIEMENS-SOMATOM Emotion
MID-000106 | 10196 | 20 | 3010 | CHR VERVIERS - EAST BELGIUM - LA TOURELLE | Verviers | Luik | Siemens | SIEMENS-SOMATOM Definition AS
MID-000107 | 10197 | 20 | 3010 | CHR VERVIERS - EAST BELGIUM - LA TOURELLE | Verviers | Luik | Siemens | SIEMENS-SOMATOM Definition AS+
MID-000109 | 10202 | 707 | 3860 | CENTRE HOSPITALIER UNIVERSITAIRE SART-TILMAN - SART-TILMAN | Luik | Luik | Siemens | SIEMENS-SOMATOM Emotion
MID-000110 | 10203 | 707 | 3870 | CENTRE HOSPITALIER UNIVERSITAIRE SART-TILMAN - ESNEUX | Esneux | Luik | Siemens | SIEMENS-SOMATOM Emotion
MID-000111 | 10204 | 707 | 3860 | CENTRE HOSPITALIER UNIVERSITAIRE SART-TILMAN - SART-TILMAN | Luik | Luik | Philips | PHILIPS-Brilliance Big Bore
MID-000112 | 10205 | 707 | 2840 | CENTRE HOSPITALIER UNIVERSITAIRE SART-TILMAN - CHENEE | Luik | Luik | GE | GE-Brightspeed Elite
MID-000113 | 10206 | 707 | 3860 | CENTRE HOSPITALIER UNIVERSITAIRE SART-TILMAN - SART-TILMAN | Luik | Luik | GE | GE-Brightspeed Elite
MID-000114 | 10208 | 290 | 1630 | AZ SINT-LUCAS - SINT-LUCAS | Gent | Oost-Vlaanderen | GE | GE-Brightspeed Elite
MID-000116 | 10213 | 396 | 1090 | AZ GROENINGE - KENNEDYLAAN | Kortrijk | West-Vlaanderen | GE | GE-Discovery CT750 HD
MID-000117 | 10217 | 143 | 4200 | UNIVERSITAIR ZIEKENHUIS BRUSSEL - U.Z. BRUSSEL | Jette | Brussels Hoofdstedelijk Gewest | Philips | BRILLIANCE ICT 256
MID-000118 | 10220 | 143 | 4200 | UNIVERSITAIR ZIEKENHUIS BRUSSEL - U.Z. BRUSSEL | Jette | Brussels Hoofdstedelijk Gewest | GE | GE-Discovery CT750 HD
MID-000119 | 10221 | 143 | 4200 | UNIVERSITAIR ZIEKENHUIS BRUSSEL - U.Z. BRUSSEL | Jette | Brussels Hoofdstedelijk Gewest | GE | GE-Revolution CT
MID-000120 | 10222 | 713 | 1610 | AZ JAN PALFIJN - JAN PALFIJN | Gent | Oost-Vlaanderen | GE | GE-LightSpeed VCT
MID-000121 | 10225 | 146 | 3200 | POLE HOSPITALIER JOLIMONT - SITE JOLIMONT - LOBBES - HOPITAL DE JOLIMONT | La Louvière | Henegouwen | Siemens | SIEMENS-SOMATOM Definition AS+
MID-000122 | 10227 | 146 | 3200 | POLE HOSPITALIER JOLIMONT - SITE JOLIMONT - LOBBES - HOPITAL DE JOLIMONT | La Louvière | Henegouwen | Siemens | SIEMENS-SOMATOM Definition Flash
MID-000123 | 10228 | 146 | 3210 | POLE HOSPITALIER JOLIMONT - SITE JOLIMONT - LOBBES - HOPITAL DE LOBBES | Lobbes | Henegouwen | Siemens | SIEMENS-SOMATOM Definition AS
MID-000124 | 10229 | 9 | 2000 | ZIEKENHUISNETWERK ANTWERPEN (ZNA) - ZNA MIDDELHEIM / KONINGIN PAOLA KINDERZIEKENHUIS | Antwerpen | Antwerpen | Philips | PHILIPS-Brilliance
MID-000125 | 10230 | 9 | 1180 | ZIEKENHUISNETWERK ANTWERPEN (ZNA) - ZNA STUIVENBERG | Antwerpen | Antwerpen | Philips | PHILIPS-Ingenuity Core
MID-000126 | 10231 | 96 | 3220 | CHU TIVOLI - CHU TIVOLI | La Louvière | Henegouwen | Siemens | SIEMENS-SOMATOM Definition AS+
MID-000128 | 10233 | 9 | 2000 | ZIEKENHUISNETWERK ANTWERPEN (ZNA) - ZNA MIDDELHEIM / KONINGIN PAOLA KINDERZIEKENHUIS | Antwerpen | Antwerpen | Toshiba | Aquilion One
MID-000129 | 10234 | 9 | 1190 | ZIEKENHUISNETWERK ANTWERPEN (ZNA) - ZNA SINT-ERASMUS | Antwerpen | Antwerpen | Philips | PHILIPS-Brilliance
MID-000130 | 10235 | 9 | 3360 | ZIEKENHUISNETWERK ANTWERPEN (ZNA) - ZNA JAN PALFIJN | Antwerpen | Antwerpen | Siemens | SIEMENS-SOMATOM Definition Flash
MID-000131 | 10236 | 406 | 4210 | CLINIQUES UNIVERSITAIRES DE BRUXELLES HOPITAL ERASME - ERASME | Anderlecht | Brussels Hoofdstedelijk Gewest | Siemens | SIEMENS-SOMATOM Sensation
MID-000132 | 10237 | 406 | 4210 | CLINIQUES UNIVERSITAIRES DE BRUXELLES HOPITAL ERASME - ERASME | Anderlecht | Brussels Hoofdstedelijk Gewest | Siemens | SIEMENS-SOMATOM Emotion
MID-000133 | 10238 | 406 | 4210 | CLINIQUES UNIVERSITAIRES DE BRUXELLES HOPITAL ERASME - ERASME | Anderlecht | Brussels Hoofdstedelijk Gewest | Siemens | SIEMENS-SOMATOM Force
MID-000136 | 10242 | 246 | 3690 | VIVALIA - HOPITAL ARLON ET VIRTON - HOPITAL ARLON | Aarlen | Luxemburg | Siemens | SIEMENS-SOMATOM Force
MID-000137 | 10243 | 322 | 4230 | UZ LEUVEN - GASTHUISBERG | Leuven | Vlaams Brabant | Philips | PHILIPS-Ingenuity Core
MID-000138 | 10244 | 322 | 4230 | UZ LEUVEN - GASTHUISBERG | Leuven | Vlaams Brabant | Siemens | SIEMENS-SOMATOM Definition Flash
MID-000139 | 10248 | 322 | 4230 | UZ LEUVEN - GASTHUISBERG | Leuven | Vlaams Brabant | Siemens | SIEMENS-SOMATOM Definition Flash
MID-000140 | 10250 | 322 | 4230 | UZ LEUVEN - GASTHUISBERG | Leuven | Vlaams Brabant | Siemens | SIEMENS-SOMATOM Force
MID-000141 | 10251 | 403 | 4190 | CLINIQUES UNIVERSITAIRES ST.-LUC - ST. LUC BRUXELLES | Sint-Lambrechts-Woluwe | Brussels Hoofdstedelijk Gewest | Philips | PHILIPS-IQon
MID-000142 | 10254 | 77 | 1570 | CHU BRUGMANN - VICTOR HORTA | Brussel | Brussels Hoofdstedelijk Gewest | Siemens | SIEMENS-SOMATOM Definition AS
MID-000143 | 10256 | 410 | 3060 | CENTRE HOSPITALIER EPICURA - SITE HORNU - BAUDOUR - EPICURA BAUDOUR | Saint-Ghislain | Henegouwen | Siemens | SIEMENS-SOMATOM Definition AS+
MID-000145 | 10258 | 410 | 3380 | CENTRE HOSPITALIER EPICURA - SITE HORNU - BAUDOUR - EPICURA HORNU | Boussu | Henegouwen | GE | GE-LightSpeed VCT
MID-000146 | 10259 | 410 | 3390 | CENTRE HOSPITALIER EPICURA - SITE HORNU - BAUDOUR - HOPITAL DE JOUR FRAMERIES | Frameries | Henegouwen | GE | BRIGHTSPEED VELOCITY
MID-000147 | 10260 | 724 | 1910 | CENTRE HOSPITALIER EPICURA - SITE ATH - EPICURA ATH | Aat | Henegouwen | Siemens | SIEMENS-SOMATOM Definition AS+
MID-000148 | 10261 | 4 | 2950 | CENTRE HOSPITALIER REINE ASTRID - REINE ASTRID | Malmedy | Luik | GE | GE-Optima CT540
MID-000149 | 10263 | 412 | 3410 | HOPITAL DE LA CITADELLE - CITADELLE | Luik | Luik | Mobius Imaging | AIRO
MID-000151 | 10267 | 42 | 2990 | CENTRE HOSPITALIER BOIS DE L'ABBAYE - CHBA SERAING | Seraing | Luik | Siemens | SIEMENS-SOMATOM Definition AS+
MID-000152 | 10268 | 42 | 2990 | CENTRE HOSPITALIER BOIS DE L'ABBAYE - CHBA SERAING | Seraing | Luik | Siemens | SIEMENS-SOMATOM Definition Flash
MID-000153 | 10269 | 42 | 3000 | CENTRE HOSPITALIER BOIS DE L'ABBAYE - CHBA WAREMME | Borgworm | Luik | Siemens | SIEMENS-SOMATOM Emotion
MID-000154 | 10270 | 346 | 1710 | POLE HOSPITALIER JOLIMONT - SITE NIVELLES - TUBIZE - HOPITAL DE NIVELLES | Nijvel | Waals Brabant | Siemens | SIEMENS-SOMATOM Definition AS 128
MID-000155 | 10271 | 346 | 1720 | POLE HOSPITALIER JOLIMONT - SITE NIVELLES - TUBIZE - HOPITAL DE TUBIZE | Tubeke | Waals Brabant | Siemens | SIEMENS-SOMATOM Emotion
MID-000156 | 10272 | 77 | 1571 | CHU BRUGMANN - REINE ASTRID | Brussel | Brussels Hoofdstedelijk Gewest | Siemens | SIEMENS-SOMATOM Definition AS+
MID-000157 | 10273 | 106 | 1340 | ALGEMEEN ZIEKENHUIS SINT- MARIA - SINT-MARIA | Halle | Vlaams Brabant | Siemens | SIEMENS-SOMATOM Definition AS+
MID-000158 | 10274 | 87 | 1540 | HOPITAUX IRIS SUD - JOSEPH BRACOPS | Anderlecht | Brussels Hoofdstedelijk Gewest | GE | GE-Revolution Evo
MID-000159 | 10275 | 689 | 2040 | IMELDA ZIEKENHUIS - IMELDA | Bonheiden | Antwerpen | Siemens | SIEMENS-SOMATOM Force
MID-000160 | 10276 | 322 | 4230 | UZ LEUVEN - GASTHUISBERG | Leuven | Vlaams Brabant | Brainlab | AIRO
MID-000161 | 10277 | 126 | 1790 | ONZE-LIEVE-VROUW ZIEKENHUIS - OLV ZIEKENHUIS NINOVE | Ninove | Oost-Vlaanderen | Siemens | SIEMENS-SOMATOM Perspective
MID-000162 | 10278 | 87 | 1560 | HOPITAUX IRIS SUD - ETTERBEEK - IXELLES | Elsene | Brussels Hoofdstedelijk Gewest | GE | GE-Revolution Evo
MID-000163 | 10279 | 396 | 1090 | AZ GROENINGE - KENNEDYLAAN | Kortrijk | West-Vlaanderen | GE | GE-Optima CT580W
MID-000164 | 10281 | 371 | 3560 | ZIEKENHUIS OOST-LIMBURG - SINT-JAN GENK | Genk | Limburg | Siemens | SIEMENS-SOMATOM Force
MID-000165 | 10282 | 23 | 2860 | CLINIQUE ANDRE RENARD - ANDRE RENARD | Herstal | Luik | Toshiba | TOSHIBA-Aquilion Prime
MID-000166 | 10283 | 143 | 4200 | UNIVERSITAIR ZIEKENHUIS BRUSSEL - U.Z. BRUSSEL | Jette | Brussels Hoofdstedelijk Gewest | GE | GE-Revolution CT
MID-000167 | 10284 | 396 | 1090 | AZ GROENINGE - KENNEDYLAAN | Kortrijk | West-Vlaanderen | GE | GE-Revolution Evo
MID-000168 | 10285 | 396 | 1090 | AZ GROENINGE - KENNEDYLAAN | Kortrijk | West-Vlaanderen | GE | GE-Revolution CT
MID-000169 | 10286 | 32 | 1845 | A.Z. ALMA - AZ ALMA | Eeklo | Oost-Vlaanderen | GE | GE-Revolution CT
MID-000170 | 10287 | 412 | 3420 | HOPITAL DE LA CITADELLE - LAVEU | Luik | Luik | Siemens | Somatom Scope Power 32
MID-000171 | 10288 | 716 | 3670 | AZ VESALIUS - AZ VESALIUS TONGEREN | Tongeren | Limburg | GE | GE-Revolution CT
MID-000172 | 10289 | 7 | 2790 | CHR HAUTE SENNE - LE TILLERIAU SOIGNIES | Zinnik | Henegouwen | GE | REVOLUTION DISCOVERY CT
MID-000173 | 10290 | 168 | 3240 | VIVALIA - CENTRE HOSPITALIER CENTRE ARDENNE - HOPITAL DE LIBRAMONT | Libramont-Chevigny | Luxemburg | Siemens | Somatom Perspective 128
MID-000174 | 10291 | 247 | 2770 | CENTRE HOSPITALIER DE MOUSCRON - C.H.R. MOUSCRON | Moeskroen | Henegouwen | Toshiba | Aquilion Prime 160 (TSX-303A/BK)
MID-000175 | 10292 | 63 | 1280 | AZ TURNHOUT - SINT-ELISABETH TURNHOUT | Turnhout | Antwerpen | GE | GE-Revolution CT
MID-000176 | 10293 | 406 | 4210 | CLINIQUES UNIVERSITAIRES DE BRUXELLES HOPITAL ERASME - ERASME | Anderlecht | Brussels Hoofdstedelijk Gewest | Siemens | SIEMENS-SOMATOM Definition AS
MID-000177 | 10294 | 247 | 2770 | CENTRE HOSPITALIER DE MOUSCRON - C.H.R. MOUSCRON | Moeskroen | Henegouwen | Toshiba | Aquilion Prime 80 (TSX-303A/AC)
MID-000178 | 10295 | 124 | 1920 | SINT-JOZEFSKLINIEK - SINT-JOZEFSKLINIEK | Izegem | West-Vlaanderen | GE | GE-Revolution Evo
MID-000179 | 10296 | 168 | 3240 | VIVALIA - CENTRE HOSPITALIER CENTRE ARDENNE - HOPITAL DE LIBRAMONT | Libramont-Chevigny | Luxemburg | Siemens | SOMATOM Force
MID-000180 | 10299 | 717 | 6120 | ZIEKENHUIS OOST-LIMBURG - CAMPUS MAAS EN KEMPEN - ZOL - MAAS EN KEMPEN MAASEIK | Maaseik | Limburg | GE | GE-Revolution Evo
MID-000181 | 10300 | 77 | 1590 | CHU BRUGMANN - PAUL BRIEN | Schaarbeek | Brussels Hoofdstedelijk Gewest | Siemens | Somatom Definition AS128
MID-000182 | 10302 | 158 | 2940 | GROUPE SANTE CHC - SITE HERMALLE ET HEUSY - CLINIQUE CHC HERMALLE | Oupeye | Luik | GE | GE-Brightspeed Elite
MID-000183 | 10303 | 332 | 6140 | CHIREC - DELTA - DELTA | Oudergem | Brussels Hoofdstedelijk Gewest | Siemens | SIEMENS-SOMATOM Definition AS
MID-000184 | 10304 | 332 | 6140 | CHIREC - DELTA - DELTA | Oudergem | Brussels Hoofdstedelijk Gewest | Siemens | SIEMENS-SOMATOM Force
MID-000185 | 10305 | 332 | 6140 | CHIREC - DELTA - DELTA | Oudergem | Brussels Hoofdstedelijk Gewest | Siemens | SIEMENS-SOMATOM CONFIDENCE
MID-000186 | 10306 | 290 | 1630 | AZ SINT-LUCAS - SINT-LUCAS | Gent | Oost-Vlaanderen | GE | DISCOVERY 590 RT
MID-000187 | 10308 | 257 | 2980 | KLINIK ST.-JOSEF - ST. JOSEF | Sankt Vith | Luik | Siemens | SIEMENS-SOMATOM Definition Edge
MID-000188 | 10309 | 168 | 3720 | VIVALIA - CENTRE HOSPITALIER CENTRE ARDENNE - HOPITAL DE BASTOGNE | Bastenaken | Luxemburg | Siemens | Somatom Definition AS128
MID-000189 | 10311 | 392 | 6160 | AZ ZENO - AZ ZENO KNOKKE-HEIST | Knokke-Heist | West-Vlaanderen | GE | GE-Revolution CT
MID-000190 | 10312 | 170 | 1660 | AZ OUDENAARDE - AZ OUDENAARDE | Oudenaarde | Oost-Vlaanderen | Siemens | SIEMENS-SOMATOM Definition Flash
MID-000191 | 10313 | 689 | 2040 | IMELDA ZIEKENHUIS - IMELDA | Bonheiden | Antwerpen | Siemens | Somatom Definition AS64
MID-000192 | 10314 | 707 | 3860 | CENTRE HOSPITALIER UNIVERSITAIRE SART-TILMAN - SART-TILMAN | Luik | Luik | GE | GE-Revolution CT
MID-000193 | 10315 | 707 | 2840 | CENTRE HOSPITALIER UNIVERSITAIRE SART-TILMAN - CHENEE | Luik | Luik | Siemens | SIEMENS-SOMATOM Edge Plus
MID-000194 | 10316 | 300 | 4220 | UNIVERSITAIR ZIEKENHUIS ANTWERPEN - UZA | Edegem | Antwerpen | GE | GE-Discovery RT
MID-000195 | 10317 | 249 | 3160 | CENTRE DE SANTE DES FAGNES - CENTRE DE SANTE DES FAGNES | Chimay | Henegouwen | Canon | TSX-303B
MID-000196 | 10318 | 6 | 3300 | CHR SAMBRE ET MEUSE (SITE MEUSE) - CHRSM - SITE MEUSE | Namen | Namen | Siemens | SIEMENS-SOMATOM Perspective 128
MID-000197 | 10319 | 707 | 3860 | CENTRE HOSPITALIER UNIVERSITAIRE SART-TILMAN - SART-TILMAN | Luik | Luik | Siemens | SIEMENS-SOMATOM Edge Plus
MID-000198 | 10321 | 43 | 1730 | CLINIQUE SAINT PIERRE - ST. PIERRE OTTIGNIES | Ottignies-Louvain-la-Neuve | Waals Brabant | Siemens | Somatom Drive
MID-000199 | 10322 | 26 | 6170 | AZ SINT-MAARTEN - AZ SINT-MAARTEN | Mechelen | Antwerpen | Siemens | SIEMENS-SOMATOM CONFIDENCE
MID-000200 | 10323 | 26 | 6170 | AZ SINT-MAARTEN - AZ SINT-MAARTEN | Mechelen | Antwerpen | Siemens | SIEMENS-SOMATOM Force
MID-000201 | 10325 | 164 | 3230 | VIVALIA - HOPITAL DE MARCHE - HOPITAL DE MARCHE | Marche-en-Famenne | Luxemburg | Siemens | SIEMENS-SOMATOM go.Up
MID-000202 | 10326 | 322 | 4230 | UZ LEUVEN - GASTHUISBERG | Leuven | Vlaams Brabant | Siemens | SIEMENS-SOMATOM Definition Edge
MID-000203 | 10327 | 322 | 4230 | UZ LEUVEN - GASTHUISBERG | Leuven | Vlaams Brabant | Siemens | SIEMENS-SOMATOM Definition Edge
MID-000204 | 10328 | 6 | 3300 | CHR SAMBRE ET MEUSE (SITE MEUSE) - CHRSM - SITE MEUSE | Namen | Namen | Siemens | SIEMENS-SOMATOM Definition AS+
MID-000205 | 10329 | 300 | 4220 | UNIVERSITAIR ZIEKENHUIS ANTWERPEN - UZA | Edegem | Antwerpen | GE | GE-Revolution CT
MID-000206 | 10330 | 322 | 4230 | UZ LEUVEN - GASTHUISBERG | Leuven | Vlaams Brabant | Siemens | Somatom Definition Edge Sliding Gantry
MID-000207 | 10331 | 723 | 1470 | C.H. INTERREGIONAL EDITH CAVELL - SARE - STE. ANNE - ST. REMI | Anderlecht | Brussels Hoofdstedelijk Gewest | Siemens | SIEMENS-SOMATOM Force
MID-000208 | 10332 | 300 | 4220 | UNIVERSITAIR ZIEKENHUIS ANTWERPEN - UZA | Edegem | Antwerpen | GE | GE-Revolution CT
MID-000209 | 10333 | 176 | 1800 | A.S.Z. - AUTONOME VERZORGINGSINSTELLING - ASZ AALST | Aalst | Oost-Vlaanderen | Canon | CANON-Aquilion ONE GENESIS
MID-000211 | 10337 | 104 | 1270 | AZ RIVIERENLAND - RUMST | Rumst | Antwerpen | Philips | PHILIPS-IQon
MID-000212 | 10338 | 723 | 1760 | C.H. INTERREGIONAL EDITH CAVELL - SARE - BRAINE-L'ALLEUD | Eigenbrakel | Waals Brabant | Siemens | SIEMENS-SOMATOM Definition Edge
MID-000213 | 10339 | 134 | 1830 | AZ SINT-VINCENTIUS - AZ SINT-VINCENTIUS DEINZE | Deinze | Oost-Vlaanderen | GE | GE-Revolution CT
MID-000214 | 10340 | 243 | 3580 | JESSA ZIEKENHUIS - ST. -URSULA | Herk-de-Stad | Limburg | Toshiba | TOSHIBA-Aquilion RXL
MID-000215 | 10341 | 243 | 3590 | JESSA ZIEKENHUIS - VIRGA JESSE | Hasselt | Limburg | Siemens | SIEMENS-SOMATOM go.Top
MID-000216 | 10342 | 17 | 1605 | AZ MARIA MIDDELARES - AZ MARIA MIDDELARES | Gent | Oost-Vlaanderen | Siemens | SIEMENS-SOMATOM Definition Edge
MID-000217 | 10343 | 243 | 3570 | JESSA ZIEKENHUIS - SALVATOR | Hasselt | Limburg | Siemens | SIEMENS-SOMATOM go.Top
MID-000218 | 10344 | 176 | 1810 | A.S.Z. - AUTONOME VERZORGINGSINSTELLING - ASZ WETTEREN | Wetteren | Oost-Vlaanderen | Toshiba | TOSHIBA-Aquilion Prime
MID-000219 | 10345 | 392 | 1040 | AZ ZENO - AZ ZENO BLANKENBERGE | Blankenberge | West-Vlaanderen | Toshiba | TOSHIBA-Alexion Advance
MID-000220 | 10346 | 332 | 6140 | CHIREC - DELTA - DELTA | Oudergem | Brussels Hoofdstedelijk Gewest | Siemens | SIEMENS-SOMATOM go.Top
MID-000221 | 10347 | 117 | 1970 | AZ DELTA - AZ DELTA TORHOUT | Torhout | West-Vlaanderen | GE | GE-Optima CT660
MID-000222 | 10348 | 322 | 4230 | UZ LEUVEN - GASTHUISBERG | Leuven | Vlaams Brabant | Siemens | SIEMENS-SOMATOM Drive
MID-000223 | 10349 | 99 | 2030 | GZA- ZIEKENHUIZEN - GZA - SINT-JOZEF | Mortsel | Antwerpen | Siemens | SIEMENS-SOMATOM go.Up
MID-000224 | 10350 | 719 | 3615 | NOORDERHART - MARIAZIEKENHUIS - MARIAZIEKENHUIS | Pelt | Limburg | GE | GE-Revolution CT
MID-000225 | 10351 | 143 | 4200 | UNIVERSITAIR ZIEKENHUIS BRUSSEL - U.Z. BRUSSEL | Jette | Brussels Hoofdstedelijk Gewest | GE | GE-Optima CT540
MID-000227 | 10354 | 723 | 1770 | C.H. INTERREGIONAL EDITH CAVELL - SARE - CLINIQUE DE LA BASILIQUE | Ganshoren | Brussels Hoofdstedelijk Gewest | Siemens | SIEMENS-SOMATOM go.Top
MID-000228 | 10355 | 99 | 1290 | GZA- ZIEKENHUIZEN - GZA - SINT-AUGUSTINUS | Antwerpen | Antwerpen | Siemens | SIEMENS-SOMATOM Drive
MID-000229 | 10358 | 99 | 1290 | GZA- ZIEKENHUIZEN - GZA - SINT-AUGUSTINUS | Antwerpen | Antwerpen | Siemens | SIEMENS-SOMATOM go.Top
MID-000230 | 10359 | 111 | 1400 | EUROPAZIEKENHUIZEN V.Z.W. - ST. ELISABETH | Ukkel | Brussels Hoofdstedelijk Gewest | Siemens | SIEMENS-SOMATOM Force
MID-000231 | 10360 | 290 | 1630 | AZ SINT-LUCAS - SINT-LUCAS | Gent | Oost-Vlaanderen | GE | GE-Revolution CT
MID-000232 | 10361 | 99 | 2020 | GZA- ZIEKENHUIZEN - GZA - SINT-VINCENTIUS | Antwerpen | Antwerpen | Siemens | SIEMENS-SOMATOM go.Top
MID-000233 | 10362 | 117 | 6210 | AZ DELTA - AZ DELTA RUMBEKE | Roeselare | West-Vlaanderen | Siemens | SIEMENS-SOMATOM Force
MID-000234 | 10363 | 117 | 6210 | AZ DELTA - AZ DELTA RUMBEKE | Roeselare | West-Vlaanderen | Siemens | SIEMENS-SOMATOM Force
MID-000235 | 10364 | 152 | 6200 | GROUPE SANTE CHC - SITE MONTLEGIA LIEGE ET WAREMME - CLINIQUE CHC MONTLEGIA | Luik | Luik | Toshiba | TOSHIBA-Aquilion One Vision
MID-000236 | 10365 | 152 | 6200 | GROUPE SANTE CHC - SITE MONTLEGIA LIEGE ET WAREMME - CLINIQUE CHC MONTLEGIA | Luik | Luik | GE | GE-Discovery CT750 HD
MID-000237 | 10366 | 152 | 6200 | GROUPE SANTE CHC - SITE MONTLEGIA LIEGE ET WAREMME - CLINIQUE CHC MONTLEGIA | Luik | Luik | Siemens | SIEMENS-SOMATOM Drive
MID-000238 | 10367 | 152 | 6200 | GROUPE SANTE CHC - SITE MONTLEGIA LIEGE ET WAREMME - CLINIQUE CHC MONTLEGIA | Luik | Luik | Siemens | SIEMENS-SOMATOM Definition Edge
MID-000239 | 10368 | 104 | 2110 | AZ RIVIERENLAND - WILLEBROEK | Willebroek | Antwerpen | GE | GE-Revolution Evo
MID-000240 | 10369 | 146 | 3200 | POLE HOSPITALIER JOLIMONT - SITE JOLIMONT - LOBBES - HOPITAL DE JOLIMONT | La Louvière | Henegouwen | Canon | CANON
MID-000241 | 10370 | 707 | 3860 | CENTRE HOSPITALIER UNIVERSITAIRE SART-TILMAN - SART-TILMAN | Luik | Luik | Siemens | SIEMENS-SOMATOM Emotion
MID-000242 | 10371 | 117 | 1100 | AZ DELTA - AZ DELTA BRUGSESTEENWEG | Roeselare | West-Vlaanderen | Siemens | SIEMENS-SOMATOM Definition AS
MID-000243 | 10372 | 146 | 3200 | POLE HOSPITALIER JOLIMONT - SITE JOLIMONT - LOBBES - HOPITAL DE JOLIMONT | La Louvière | Henegouwen | Siemens | SIEMENS-SOMATOM CONFIDENCE
MID-000244 | 10373 | 87 | 1550 | HOPITAUX IRIS SUD - MOLIERE LONGCHAMP | Vorst | Brussels Hoofdstedelijk Gewest | Toshiba | PRIME SP-TSX-303B/5C
MID-000245 | 10374 | 87 | 1530 | HOPITAUX IRIS SUD - BARON LAMBERT | Etterbeek | Brussels Hoofdstedelijk Gewest | Toshiba | TOSHIBA-Aquilion 64 CXL
MID-000246 | 10375 | 109 | 1380 | RZ HEILIG HART TIENEN - MEDISCH CENTRUM AARSCHOT | Aarschot | Vlaams Brabant | Siemens | SIEMENS-SOMATOM go.Top
MID-000247 | 10376 | 146 | 3200 | POLE HOSPITALIER JOLIMONT - SITE JOLIMONT - LOBBES - HOPITAL DE JOLIMONT | La Louvière | Henegouwen | GE | GE-Discovery CT750 HD
MID-000249 | 10378 | 77 | 1570 | CHU BRUGMANN - VICTOR HORTA | Brussel | Brussels Hoofdstedelijk Gewest | Siemens | SIEMENS-SOMATOM Drive
MID-000250 | 10379 | 111 | 1420 | EUROPAZIEKENHUIZEN V.Z.W. - ST. MICHIEL | Etterbeek | Brussels Hoofdstedelijk Gewest | Siemens | SIEMENS-SOMATOM Force
MID-000251 | 10380 | 724 | 1910 | CENTRE HOSPITALIER EPICURA - SITE ATH - EPICURA ATH | Aat | Henegouwen | Siemens | SIEMENS-SOMATOM go.Up
MID-000252 | 10381 | 536 | 2090 | AZ VOORKEMPEN - AZ VOORKEMPEN MALLE | Malle | Antwerpen | Toshiba | CANON AQUILION PRISM
MID-000253 | 10382 | 77 | 1570 | CHU BRUGMANN - VICTOR HORTA | Brussel | Brussels Hoofdstedelijk Gewest | Siemens | Emotion 16
MID-000254 | 10383 | 371 | 3560 | ZIEKENHUIS OOST-LIMBURG - SINT-JAN GENK | Genk | Limburg | Siemens | SIEMENS GO.TOP
MID-000255 | 10384 | 371 | 3040 | ZIEKENHUIS OOST-LIMBURG - ST. BARBARA LANAKEN | Lanaken | Limburg | Siemens | SOMATOM go.All
MID-000256 | 10386 | 204 | 1460 | ALGEMEEN ZIEKENHUIS JAN PORTAELS - A.Z. JAN PORTAELS | Vilvoorde | Vlaams Brabant | Canon | CANON-Aquilion ONE GENESIS
MID-000257 | 10387 | 111 | 1420 | EUROPAZIEKENHUIZEN V.Z.W. - ST. MICHIEL | Etterbeek | Brussels Hoofdstedelijk Gewest | Siemens | SIEMENS-SOMATOM Definition Edge
MID-000258 | 10388 | 243 | 3590 | JESSA ZIEKENHUIS - VIRGA JESSE | Hasselt | Limburg | Toshiba | CANON-Aquilion Lightning SP
MID-000259 | 10389 | 126 | 1780 | ONZE-LIEVE-VROUW ZIEKENHUIS - OLV ZIEKENHUIS AALST | Aalst | Oost-Vlaanderen | Siemens | SIEMENS-SOMATOM Force
MID-000260 | 10390 | 99 | 1290 | GZA- ZIEKENHUIZEN - GZA - SINT-AUGUSTINUS | Antwerpen | Antwerpen | Siemens | SOMATOM GO.SIM
MID-000261 | 10391 | 715 | 3650 | ST. TRUDO ZIEKENHUIS - ST. TRUDO | Sint-Truiden | Limburg | Siemens | SIEMENS-SOMATOM go.Top
MID-000262 | 10392 | 166 | 3290 | CHU UCL NAMUR - SITE STE. ELISABETH NAMUR - STE. ELISABETH NAMUR | Namen | Namen | Canon | TOSHIBA-Aquilion 64
MID-000263 | 10393 | 143 | 4200 | UNIVERSITAIR ZIEKENHUIS BRUSSEL - U.Z. BRUSSEL | Jette | Brussels Hoofdstedelijk Gewest | Toshiba | TOSHIBA-Aquilion ONE
MID-000264 | 10394 | 290 | 1630 | AZ SINT-LUCAS - SINT-LUCAS | Gent | Oost-Vlaanderen | GE | GE-Revolution CT
MID-000265 | 10395 | 57 | 1120 | JAN YPERMAN ZIEKENHUIS - POPERINGE | Poperinge | West-Vlaanderen | Siemens | SIEMENS-SOMATOM go.All
MID-000266 | 10396 | 395 | 1170 | ST.-ANDRIESZIEKENHUIS - ST. ANDRIES TIELT | Tielt | West-Vlaanderen | GE | GE-Revolution CT
MID-000267 | 10398 | 97 | 1260 | HEILIG HART ZIEKENHUIS - HEILIG HART | Lier | Antwerpen | Canon | CANON AQUILON ONE PRISM - 130KV (CE 0197)
MID-000268 | 10399 | 166 | 3290 | CHU UCL NAMUR - SITE STE. ELISABETH NAMUR - STE. ELISABETH NAMUR | Namen | Namen | Toshiba | CANON-Aquilion ONE PRISM Edition
MID-000269 | 10400 | 166 | 3290 | CHU UCL NAMUR - SITE STE. ELISABETH NAMUR - STE. ELISABETH NAMUR | Namen | Namen | Toshiba | AQUILION PRECISION
MID-000270 | 10401 | 716 | 3680 | AZ VESALIUS - MEDISCH CENTRUM AZ VESALIUS BILZEN | Bilzen | Limburg | GE | GE-Optima CT540
MID-000271 | 10402 | 68 | 2870 | CENTRE HOSPITALIER REGIONAL DE HUY - CENTRE HOSPITALIER DE HUY | Hoei | Luik | Siemens | Somatom go.Top
MID-000272 | 10403 | 247 | 2770 | CENTRE HOSPITALIER DE MOUSCRON - C.H.R. MOUSCRON | Moeskroen | Henegouwen | Canon | CANON-Aquilion Exceed LB
MID-000273 | 10404 | 403 | 4190 | CLINIQUES UNIVERSITAIRES ST.-LUC - ST. LUC BRUXELLES | Sint-Lambrechts-Woluwe | Brussels Hoofdstedelijk Gewest | Siemens | SOMATOM X.cite
MID-000274 | 10405 | 97 | 1260 | HEILIG HART ZIEKENHUIS - HEILIG HART | Lier | Antwerpen | Canon | AQUILION PRIME SP TSX-303B/5K
MID-000275 | 10406 | 712 | 1320 | AZ DIEST - STATIESTRAAT DIEST | Diest | Vlaams Brabant | Siemens | SIEMENS-SOMATOM Drive / Force
MID-000276 | 10407 | 670 | 3850 | UNIVERSITAIR ZIEKENHUIS - UZ GENT | Gent | Oost-Vlaanderen | Siemens | SOMATOM go.Open Pro
MID-000277 | 10408 | 12 | 3460 | AZ SINT-BLASIUS - DENDERMONDE | Dendermonde | Oost-Vlaanderen | Philips | PHILIPS-IQon
MID-000278 | 10409 | 595 | 1860 | VITAZ - VITAZ CAMPUS SINT-NIKLAAS | Sint-Niklaas | Oost-Vlaanderen | GE | GE-Revolution CT
MID-000279 | 10410 | 595 | 1860 | VITAZ - VITAZ CAMPUS SINT-NIKLAAS | Sint-Niklaas | Oost-Vlaanderen | GE | GE-Revolution CT
MID-000280 | 10411 | 43 | 1730 | CLINIQUE SAINT PIERRE - ST. PIERRE OTTIGNIES | Ottignies-Louvain-la-Neuve | Waals Brabant | Siemens | SIEMENS-SOMATOM Definition AS
MID-000281 | 10412 | 126 | 1300 | ONZE-LIEVE-VROUW ZIEKENHUIS - OLV ZIEKENHUIS ASSE | Asse | Vlaams Brabant | Siemens | SIEMENS-SOMATOM X.CITE
MID-000282 | 10413 | 264 | 3260 | CHU UCL NAMUR - HOPITAL DINANT - CHU UCL NAMUR - SITE ST.VINCENT | Dinant | Namen | Canon | CANON-Aquilion Lightning SP
MID-000283 | 10414 | 322 | 4230 | UZ LEUVEN - GASTHUISBERG | Leuven | Vlaams Brabant | Siemens | NAEOTOM ALPHA
MID-000284 | 10415 | 140 | 1000 | AZ SINT-LUCAS - SINT- LUCAS | Brugge | West-Vlaanderen | Siemens | SIEMENS-SOMATOM Drive
MID-000285 | 10416 | 412 | 3410 | HOPITAL DE LA CITADELLE - CITADELLE | Luik | Luik | Siemens | SIEMENS-SOMATOM go.All
MID-000286 | 10417 | 595 | 1870 | VITAZ - VITAZ CAMPUS BEVEREN-WAAS | Beveren | Oost-Vlaanderen | GE | GE-Revolution CT
MID-000287 | 10418 | 49 | 1010 | AZ SINT-JAN BRUGGE - OOSTENDE - AZ SINT-JAN BRUGGE | Brugge | West-Vlaanderen | GE | GE-Revolution APEX
MID-000288 | 10419 | 217 | 1900 | ALGEMEEN ZIEKENHUIS ST. ELISABETH - ST. ELISABETH | Zottegem | Oost-Vlaanderen | GE | GE-Revolution APEX
MID-000289 | 10420 | 412 | 3430 | HOPITAL DE LA CITADELLE - HERSTAL | Herstal | Luik | Siemens | SIEMENS-SOMATOM go.Up
MID-000630 | 10421 | 109 | 1370 | RZ HEILIG HART TIENEN - MARIENDAL | Tienen | Vlaams Brabant | Siemens | SIEMENS-SOMATOM Drive
MID-000631 | 10422 | 670 | 3850 | UNIVERSITAIR ZIEKENHUIS - UZ GENT | Gent | Oost-Vlaanderen | GE | GE-Revolution CT
MID-000632 | 10423 | 707 | 3860 | CENTRE HOSPITALIER UNIVERSITAIRE SART-TILMAN - SART-TILMAN | Luik | Luik | Canon | CANON-Aquilion ONE PRISM Edition
MID-000633 | 10424 | 707 | 3860 | CENTRE HOSPITALIER UNIVERSITAIRE SART-TILMAN - SART-TILMAN | Luik | Luik | Siemens | SIEMENS-SOMATOM CONFIDENCE
MID-000634 | 10425 | 707 | 3860 | CENTRE HOSPITALIER UNIVERSITAIRE SART-TILMAN - SART-TILMAN | Luik | Luik | Siemens | SIEMENS-SOMATOM GO. OPEN PRO | VIVALIA LIBRAMONT
MID-000635 | 10426 | 264 | 3260 | CHU UCL NAMUR - HOPITAL DINANT - CHU UCL NAMUR - SITE ST.VINCENT | Dinant | Namen | Canon | CANON-Aquilion ONE PRISM Edition
MID-000636 | 10427 | 176 | 1820 | A.S.Z. - AUTONOME VERZORGINGSINSTELLING - ASZ GERAARDSBERGEN | Geraardsbergen | Oost-Vlaanderen | GE | GE-Revolution CT
MID-000637 | 10428 | 164 | 3230 | VIVALIA - HOPITAL DE MARCHE - HOPITAL DE MARCHE | Marche-en-Famenne | Luxemburg | Canon | CANON-Aquilion ONE PRISM Edition
MID-000046 | 10429 | 79 | 6220 | JULES BORDET INSTITUT - NEW BORDET | Anderlecht | Brussels Hoofdstedelijk Gewest | Siemens | SOMATOM Force
MID-000047 | 10430 | 79 | 6220 | JULES BORDET INSTITUT - NEW BORDET | Anderlecht | Brussels Hoofdstedelijk Gewest | Siemens | SIEMENS-SOMATOM Definition AS
MID-000638 | 10431 | 79 | 6220 | JULES BORDET INSTITUT - NEW BORDET | Anderlecht | Brussels Hoofdstedelijk Gewest | Siemens | SIEMENS-SOMATOM GO. OPEN PRO
MID-000639 | 10432 | 595 | 1650 | VITAZ - VITAZ CAMPUS LOKEREN | Lokeren | Oost-Vlaanderen | GE | GE-Revolution CT
MID-000640 | 10433 | 550 | 1680 | A.Z. GLORIEUX - GLORIEUX | Ronse | Oost-Vlaanderen | GE | GE-Revolution CT
MID-000641 | 10434 | 410 | 3380 | CENTRE HOSPITALIER EPICURA - SITE HORNU - BAUDOUR - EPICURA HORNU | Boussu | Henegouwen | Canon | CANON-Aquilion PRIME SP
MID-000642 | 10435 | 10 | 3180 | GRAND HOPITAL DE CHARLEROI - IMTR | Gerpinnes | Henegouwen | Canon | CANON-Aquilion ONE PRISM Edition
MID-000643 | 10436 | 176 | 1800 | A.S.Z. - AUTONOME VERZORGINGSINSTELLING - ASZ AALST | Aalst | Oost-Vlaanderen | GE | GE-Revolution APEX
MID-000135 | 10437 | 246 | 3700 | VIVALIA - HOPITAL ARLON ET VIRTON - HOPITAL DE VIRTON | Virton | Luxemburg | Siemens | SIEMENS-SOMATOM Perspective
MID-000644 | 10438 | 117 | 6210 | AZ DELTA - AZ DELTA RUMBEKE | Roeselare | West-Vlaanderen | GE | GE-Discovery RT
MID-000645 | 10439 | 49 | 1930 | AZ SINT-JAN BRUGGE - OOSTENDE - HENRI SERRUYS OOSTENDE | Oostende | West-Vlaanderen | GE | GE-Revolution APEX
MID-000646 | 10440 | 246 | 3690 | VIVALIA - HOPITAL ARLON ET VIRTON - HOPITAL ARLON | Aarlen | Luxemburg | Siemens | Somatom go.Top
MID-000647 | 10441 | 96 | 3220 | CHU TIVOLI - CHU TIVOLI | La Louvière | Henegouwen | Siemens | SIEMENS SOMATON go.SIM
MID-000648 | 10442 | 10 | 3190 | GRAND HOPITAL DE CHARLEROI - SAINTE-THÉRÈSE | Charleroi | Henegouwen | Canon | CANON-Aquilion Lightning SP
MID-000649 | 10443 | 723 | 1470 | C.H. INTERREGIONAL EDITH CAVELL - SARE - STE. ANNE - ST. REMI | Anderlecht | Brussels Hoofdstedelijk Gewest | Siemens | Somatom go.Top
MID-000650 | 10444 | 412 | 3410 | HOPITAL DE LA CITADELLE - CITADELLE | Luik | Luik | Siemens | SIEMENS-SOMATOM Drive
MID-000651 | 10445 | 104 | 2060 | AZ RIVIERENLAND - BORNEM | Bornem | Antwerpen | GE | Revolution Ascend
MID-000652 | 10446 | 143 | 4200 | UNIVERSITAIR ZIEKENHUIS BRUSSEL - U.Z. BRUSSEL | Jette | Brussels Hoofdstedelijk Gewest | GE | GE-Revolution APEX
MID-000025 | 10447 | 534 | 2810 | CENTRE HOSPITALIER DE WALLONIE PICARDE - NOTRE-DAME TOURNAI | Doornik | Henegouwen | Siemens | SIEMENS-SOMATOM Definition AS
MID-000653 | 10448 | 534 | 2830 | CENTRE HOSPITALIER DE WALLONIE PICARDE - UNION TOURNAI | Doornik | Henegouwen | Canon | CANON-Aquilion PRIME SP
MID-001001 | 10449 | 43 | 1730 | CLINIQUE SAINT PIERRE - ST. PIERRE OTTIGNIES | Ottignies-Louvain-la-Neuve | Waals Brabant | Siemens | Somatom Drive
MID-001002 | 10450 | 17 | 1850 | AZ MARIA MIDDELARES - MEDISCH CENTRUM MARIA MIDDELARES | Gent | Oost-Vlaanderen | Canon | CANON-Aquilion PRIME SP
MID-001003 | 10451 | 410 | 3060 | CENTRE HOSPITALIER EPICURA - SITE HORNU - BAUDOUR - EPICURA BAUDOUR | Saint-Ghislain | Henegouwen | Siemens | SIEMENS SOMATOM GO SIM
MID-001004 | 10452 | 534 | 2830 | CENTRE HOSPITALIER DE WALLONIE PICARDE - UNION TOURNAI | Doornik | Henegouwen | Canon | CANON-Aquilion ONE PRISM Edition
MID-001006 | 10457 | 254 | 2730 | C.H.U. AMBROISE PARE - AMBROISE PARE | Bergen | Henegouwen | Siemens | SOMATOM X.cite
MID-001027 | 10459 | 96 | 3220 | CHU TIVOLI - CHU TIVOLI | La Louvière | Henegouwen | Siemens | SIEMENS-SOMATOM Drive

## PET-CT
MID-ID | Toestelnummer | Erkenningsnummer | Campusnummer | Naam exploitant | Gemeente | Provincie / Brussels Hoofdstedelijk Gewest | Fabrikant | Model | Type gebruik | Ziekenhuizen in associatie
MID-000290 | 30002 | 670 | 3850 | UNIVERSITAIR ZIEKENHUIS - UZ GENT | Gent | Oost-Vlaanderen | Siemens | Siemens-Biograph mCT Flow | Uitsluitend klinisch gebruik
MID-000293 | 30010 | 143 | 4200 | UNIVERSITAIR ZIEKENHUIS BRUSSEL - U.Z. BRUSSEL | Jette | Brussels Hoofdstedelijk Gewest | Siemens | Siemens-Biograph mCT 20 Excel | Uitsluitend klinisch gebruik
MID-000294 | 30011 | 143 | 4200 | UNIVERSITAIR ZIEKENHUIS BRUSSEL - U.Z. BRUSSEL | Jette | Brussels Hoofdstedelijk Gewest | Siemens | Siemens-Biograph mCT Flow | Wetenschappelijk en klinisch gebruik
MID-000295 | 30012 | 111 | 1400 | EUROPAZIEKENHUIZEN V.Z.W. - ST. ELISABETH | Ukkel | Brussels Hoofdstedelijk Gewest | Philips | Philips-Gemini TF Big Bore PET/CT | Uitsluitend klinisch gebruik | CHIREC/ST. JEAN
MID-000296 | 30013 | 6 | 3300 | CHR SAMBRE ET MEUSE (SITE MEUSE) - CHRSM - SITE MEUSE | Namen | Namen | Siemens | Siemens-Biograph mCT | Uitsluitend klinisch gebruik | CHR VAL DE SAMBRE
MID-000297 | 30017 | 322 | 4230 | UZ LEUVEN - GASTHUISBERG | Leuven | Vlaams Brabant | Siemens | Siemens-Biograph TruePoint | Wetenschappelijk en klinisch gebruik
MID-000298 | 30019 | 39 | 3280 | CHU-UCL NAMUR - SITE GODINNE - GODINNE | Yvoir | Namen | Philips | Philips-Gemini TF PET/CT | Wetenschappelijk en klinisch gebruik | CLINIQUE ET MATERNITE SAINTE-ELISABETH
MID-000301 | 30024 | 110 | 1310 | KLINIEK ST.- JAN - KRUIDTUIN | Brussel | Brussels Hoofdstedelijk Gewest | GE | GE-Discovery IQ | Uitsluitend klinisch gebruik | CLINIQUE DE L EUROPE- CHIREC
MID-000302 | 30025 | 396 | 1090 | AZ GROENINGE - KENNEDYLAAN | Kortrijk | West-Vlaanderen | GE | GE-Discovery PET/CT 690 Elite | Uitsluitend klinisch gebruik | ALGEMEEN ZIEKENHUIS ST.-JAN BRUGGE-OOSTENDE ALGEMEEN ZIEKENHUIS DELTA
MID-000303 | 30026 | 406 | 4210 | CLINIQUES UNIVERSITAIRES DE BRUXELLES HOPITAL ERASME - ERASME | Anderlecht | Brussels Hoofdstedelijk Gewest | Philips | Gemini tf64 T | Wetenschappelijk en klinisch gebruik
MID-000304 | 30027 | 49 | 1010 | AZ SINT-JAN BRUGGE - OOSTENDE - AZ SINT-JAN BRUGGE | Brugge | West-Vlaanderen | GE | GE-Discovery MI | Uitsluitend klinisch gebruik | A.Z. GROENINGE VZW, KORTRIJK.A.Z. DELTA VZW, ROESELAERE
MID-000305 | 30028 | 371 | 3560 | ZIEKENHUIS OOST-LIMBURG - SINT-JAN GENK | Genk | Limburg | Siemens | Biograph Horizon | Uitsluitend klinisch gebruik | VZW JESSA.ZIEKENHUIS OOST-LIMBURG AV.AZ VESALIUS AV.VZW MARIAZIEKENHUIS NOORD-LIMBURG.VZW ZIEKENHUIS MAAS EN KEMPEN.VZW REGIONAAL ZIEKENHUIS SINT-TRUDO.VZW SINT-FRANCISKUSZIEKENHUIS.UNIVERSITAIRE ZIEKENHUIZEN K.U. LEUVEN
MID-000306 | 30029 | 670 | 3850 | UNIVERSITAIR ZIEKENHUIS - UZ GENT | Gent | Oost-Vlaanderen | GE | GE-Discovery MI | Wetenschappelijk en klinisch gebruik
MID-000307 | 30030 | 689 | 2040 | IMELDA ZIEKENHUIS - IMELDA | Bonheiden | Antwerpen | Siemens | BIOGRAPH MCT 40 FLOW | Uitsluitend klinisch gebruik | IMELDA ZIEKENHUIS.AZ ST-MAARTEN.HEILIG HART ZIEKENHUIS LIER.AZ DIEST.RZ HEILIG HART TIENEN.RZ HEILIG HART LEUVEN.AZ JAN PORTAELS
MID-000308 | 30031 | 534 | 2830 | CENTRE HOSPITALIER DE WALLONIE PICARDE - UNION TOURNAI | Doornik | Henegouwen | GE | GE-Discovery MI | Uitsluitend klinisch gebruik | CHM - EPICURA
MID-000309 | 30032 | 406 | 4210 | CLINIQUES UNIVERSITAIRES DE BRUXELLES HOPITAL ERASME - ERASME | Anderlecht | Brussels Hoofdstedelijk Gewest | Philips | Philips-Vereos PET/CT | Wetenschappelijk en klinisch gebruik
MID-000310 | 30033 | 332 | 6140 | CHIREC - DELTA - DELTA | Oudergem | Brussels Hoofdstedelijk Gewest | GE | GE-Discovery MI | Uitsluitend klinisch gebruik
MID-000311 | 30034 | 290 | 1630 | AZ SINT-LUCAS - SINT-LUCAS | Gent | Oost-Vlaanderen | Siemens | Biograph mCT Flow 40 | Wetenschappelijk en klinisch gebruik | AZ ALMA EEKLO; AZ JAN PALFIJN GENT; SV ZIEKENHUIS DEINZE
MID-000312 | 30035 | 126 | 1780 | ONZE-LIEVE-VROUW ZIEKENHUIS - OLV ZIEKENHUIS AALST | Aalst | Oost-Vlaanderen | Siemens | Biograph mCT 40 Flow | Uitsluitend klinisch gebruik | ASSOCIATIE ZUID OOST VLAANDEREN
MID-000313 | 30036 | 403 | 4190 | CLINIQUES UNIVERSITAIRES ST.-LUC - ST. LUC BRUXELLES | Sint-Lambrechts-Woluwe | Brussels Hoofdstedelijk Gewest | Philips | Philips-Vereos PET/CT | Wetenschappelijk en klinisch gebruik
MID-000314 | 30037 | 322 | 4230 | UZ LEUVEN - GASTHUISBERG | Leuven | Vlaams Brabant | GE | GE-Discovery MI | Wetenschappelijk en klinisch gebruik
MID-000315 | 30038 | 9 | 3360 | ZIEKENHUISNETWERK ANTWERPEN (ZNA) - ZNA JAN PALFIJN | Antwerpen | Antwerpen | Philips | Philips-Vereos PET/CT | Uitsluitend klinisch gebruik | GZA UZA MONICA KLINA MALLE BORNEM RUMST
MID-000316 | 30039 | 243 | 3590 | JESSA ZIEKENHUIS - VIRGA JESSE | Hasselt | Limburg | Philips | Philips-Vereos PET/CT | Uitsluitend klinisch gebruik | VZW JESSA.ZIEKENHUIS OOST LIMBURG AV.AZ VESALIUS AV.VZW MARIAZIEKENHUIS NOORD-LIMBURG.VZW ZIEKENHUIS MAAS EN KEMPEN.VZW REGIONAAL ZIEKENHUIS SINT-TRUDO.VZW SINT-FRANCISKUSZIEKENHUIS.UNIVERSITAIRE ZIEKENHUIZEN K.U.L.
MID-000317 | 30040 | 300 | 4220 | UNIVERSITAIR ZIEKENHUIS ANTWERPEN - UZA | Edegem | Antwerpen | GE | GE-Discovery MI | Wetenschappelijk en klinisch gebruik
MID-000318 | 30041 | 403 | 4190 | CLINIQUES UNIVERSITAIRES ST.-LUC - ST. LUC BRUXELLES | Sint-Lambrechts-Woluwe | Brussels Hoofdstedelijk Gewest | Philips | Philips-Gemini TF PET/CT | Wetenschappelijk en klinisch gebruik
MID-000319 | 30042 | 99 | 1290 | GZA- ZIEKENHUIZEN - GZA - SINT-AUGUSTINUS | Antwerpen | Antwerpen | Philips | Philips-Vereos PET/CT | Uitsluitend klinisch gebruik | UZA.ZNA AZ MONICA.AZ KLINA.AZ ST JOZEF MALLE.SINT JOZEFKLINIEK BORNEM.AZ HEILIGE FAMILIE RUMST
MID-000320 | 30043 | 300 | 4220 | UNIVERSITAIR ZIEKENHUIS ANTWERPEN - UZA | Edegem | Antwerpen | GE | GE-Discovery MI | Wetenschappelijk en klinisch gebruik
MID-000321 | 30044 | 146 | 3200 | POLE HOSPITALIER JOLIMONT - SITE JOLIMONT - LOBBES - HOPITAL DE JOLIMONT | La Louvière | Henegouwen | GE | GE-Discovery MI | Uitsluitend klinisch gebruik
MID-000322 | 30045 | 152 | 6200 | GROUPE SANTE CHC - SITE MONTLEGIA LIEGE ET WAREMME - CLINIQUE CHC MONTLEGIA | Luik | Luik | GE | GE-Discovery MI | Uitsluitend klinisch gebruik | CHR DE LA CITADELLE
MID-000654 | 30046 | 10 | 3100 | GRAND HOPITAL DE CHARLEROI - NOTRE-DAME | Charleroi | Henegouwen | GE | GE-Discovery MI | Uitsluitend klinisch gebruik | CHU DE CHARLEROI.CLINIQUE NOTRE DAME DE GRACE.GRAND HOPITAL CHARLEROI
MID-000655 | 30047 | 79 | 6220 | JULES BORDET INSTITUT - NEW BORDET | Anderlecht | Brussels Hoofdstedelijk Gewest | GE | GE-Discovery MI | Wetenschappelijk en klinisch gebruik
MID-000657 | 30049 | 707 | 3860 | CENTRE HOSPITALIER UNIVERSITAIRE SART-TILMAN - SART-TILMAN | Luik | Luik | Siemens | Siemens-Biograph Vision 600 | Uitsluitend klinisch gebruik
MID-000658 | 30050 | 707 | 3860 | CENTRE HOSPITALIER UNIVERSITAIRE SART-TILMAN - SART-TILMAN | Luik | Luik | Siemens | Siemens-Biograph Vision 600 | Wetenschappelijk en klinisch gebruik

## SPECT-CT
MID-ID | Toestelnummer | Erkenningsnummer | Campusnummer | Naam exploitant | Gemeente | Provincie / Brussels Hoofdstedelijk Gewest | Fabrikant | Model | Ziekenhuizen in associatie
MID-000325 | 50001 | 403 | 4190 | CLINIQUES UNIVERSITAIRES ST.-LUC - ST. LUC BRUXELLES | Sint-Lambrechts-Woluwe | Brussels Hoofdstedelijk Gewest | Philips | PHILIPS-BrightView-XCT
MID-000326 | 50002 | 403 | 4190 | CLINIQUES UNIVERSITAIRES ST.-LUC - ST. LUC BRUXELLES | Sint-Lambrechts-Woluwe | Brussels Hoofdstedelijk Gewest | GE | GE-Infinia Hawkeye
MID-000327 | 50003 | 397 | 1990 | O.L.V. VAN LOURDES ZIEKENHUIS WAREGEM - ONZE LIEVE VROUW VAN LOURDES | Waregem | West-Vlaanderen | GE | GE-Infinia Hawkeye
MID-000329 | 50005 | 247 | 2770 | CENTRE HOSPITALIER DE MOUSCRON - C.H.R. MOUSCRON | Moeskroen | Henegouwen | Siemens | SIEMENS-Symbia T
MID-000330 | 50006 | 49 | 1010 | AZ SINT-JAN BRUGGE - OOSTENDE - AZ SINT-JAN BRUGGE | Brugge | West-Vlaanderen | Siemens | SIEMENS-Symbia T
MID-000331 | 50008 | 670 | 3850 | UNIVERSITAIR ZIEKENHUIS - UZ GENT | Gent | Oost-Vlaanderen | Philips | PHILIPS-BrightView-XCT
MID-000332 | 50009 | 158 | 2970 | GROUPE SANTE CHC - SITE HERMALLE ET HEUSY - CLINIQUE CHC HEUSY | Verviers | Luik | Philips | PHILIPS-BrightView-XCT
MID-000333 | 50010 | 706 | 3340 | CLINIQUE ST.-LUC - ST. LUC BOUGE | Namen | Namen | GE | GE-Infinia Hawkeye
MID-000334 | 50011 | 706 | 3340 | CLINIQUE ST.-LUC - ST. LUC BOUGE | Namen | Namen | GE | GE-Discovery NM/CT 670
MID-000335 | 50014 | 713 | 1610 | AZ JAN PALFIJN - JAN PALFIJN | Gent | Oost-Vlaanderen | Philips | PHILIPS-BrightView-XCT
MID-000336 | 50015 | 57 | 2700 | JAN YPERMAN ZIEKENHUIS - JAN YPERMAN ZIEKENHUIS | Ieper | West-Vlaanderen | Siemens | SIEMENS-Symbia T
MID-000338 | 50017 | 300 | 4220 | UNIVERSITAIR ZIEKENHUIS ANTWERPEN - UZA | Edegem | Antwerpen | GE | GE-Discovery NM/CT 670
MID-000339 | 50018 | 689 | 2040 | IMELDA ZIEKENHUIS - IMELDA | Bonheiden | Antwerpen | Siemens | SIEMENS-Symbia T
MID-000340 | 50019 | 110 | 1310 | KLINIEK ST.- JAN - KRUIDTUIN | Brussel | Brussels Hoofdstedelijk Gewest | GE | GE-Infinia Hawkeye
MID-000341 | 50021 | 110 | 1310 | KLINIEK ST.- JAN - KRUIDTUIN | Brussel | Brussels Hoofdstedelijk Gewest | GE | GE-Optima NM/CT 640
MID-000342 | 50022 | 23 | 2860 | CLINIQUE ANDRE RENARD - ANDRE RENARD | Herstal | Luik | GE | GE-Discovery NM/CT 670 Pro
MID-000344 | 50024 | 146 | 3200 | POLE HOSPITALIER JOLIMONT - SITE JOLIMONT - LOBBES - HOPITAL DE JOLIMONT | La Louvière | Henegouwen | GE | GE-Infinia Hawkeye
MID-000345 | 50025 | 146 | 3200 | POLE HOSPITALIER JOLIMONT - SITE JOLIMONT - LOBBES - HOPITAL DE JOLIMONT | La Louvière | Henegouwen | GE | GE-Discovery NM/CT 670 Pro
MID-000346 | 50026 | 102 | 2080 | HEILIG HART ZIEKENHUIS - HEILIG HART ZIEKENHUIS MOL | Mol | Antwerpen | Siemens | SIEMENS-Symbia Intevo
MID-000348 | 50028 | 709 | 2690 | ZIEKENHUIS GEEL - ZIEKENHUIS GEEL | Geel | Antwerpen | GE | GE-Discovery NM/CT 670 Pro
MID-000349 | 50029 | 63 | 1280 | AZ TURNHOUT - SINT-ELISABETH TURNHOUT | Turnhout | Antwerpen | Siemens | SIEMENS-Symbia T
MID-000350 | 50030 | 534 | 2830 | CENTRE HOSPITALIER DE WALLONIE PICARDE - UNION TOURNAI | Doornik | Henegouwen | GE | GE-Infinia Hawkeye
MID-000351 | 50031 | 534 | 2810 | CENTRE HOSPITALIER DE WALLONIE PICARDE - NOTRE-DAME TOURNAI | Doornik | Henegouwen | GE | GE-Infinia Hawkeye
MID-000352 | 50033 | 714 | 3600 | SINT-FRANCISCUS ZIEKENHUIS - SINT-FRANCISCUS ZIEKENHUIS | Heusden-Zolder | Limburg | Philips | PHILIPS-BrightView-XCT
MID-000353 | 50034 | 550 | 1680 | A.Z. GLORIEUX - GLORIEUX | Ronse | Oost-Vlaanderen | GE | GE-Discovery NM/CT 670
MID-000354 | 50035 | 63 | 1280 | AZ TURNHOUT - SINT-ELISABETH TURNHOUT | Turnhout | Antwerpen | GE | GE-Discovery NM/CT 670 Pro
MID-000355 | 50036 | 308 | 1250 | AZ HERENTALS - AZ HERENTALS | Herentals | Antwerpen | GE | GE-Discovery NM/CT 670
MID-000356 | 50037 | 395 | 1170 | ST.-ANDRIESZIEKENHUIS - ST. ANDRIES TIELT | Tielt | West-Vlaanderen | GE | GE-Discovery NM/CT 670
MID-000357 | 50039 | 204 | 1460 | ALGEMEEN ZIEKENHUIS JAN PORTAELS - A.Z. JAN PORTAELS | Vilvoorde | Vlaams Brabant | GE | GE-Discovery NM/CT 670
MID-000358 | 50040 | 682 | 1210 | AZ MONICA - DEURNE | Antwerpen | Antwerpen | GE | GE-Infinia Hawkeye
MID-000359 | 50041 | 249 | 3160 | CENTRE DE SANTE DES FAGNES - CENTRE DE SANTE DES FAGNES | Chimay | Henegouwen | Philips | PHILIPS-BrightView-XCT
MID-000360 | 50042 | 170 | 1660 | AZ OUDENAARDE - AZ OUDENAARDE | Oudenaarde | Oost-Vlaanderen | Siemens | SIEMENS-Symbia T
MID-000361 | 50043 | 103 | 3310 | CHR SAMBRE ET MEUSE (SITE SAMBRE) - CHRSM - SITE SAMBRE | Sambreville | Namen | Siemens | SIEMENS-Symbia Intevo
MID-000363 | 50046 | 310 | 1980 | AZ WEST - AZ WEST VEURNE | Veurne | West-Vlaanderen | GE | GE-Infinia Hawkeye
MID-000364 | 50047 | 718 | 3130 | CHU CHARLEROI - HOPITAL CIVIL MARIE CURIE - CHU CHARLEROI - SITE HOPITAL CIVIL MARIE CURIE | Charleroi | Henegouwen | GE | GE-Optima NM/CT 640
MID-000366 | 50050 | 168 | 3240 | VIVALIA - CENTRE HOSPITALIER CENTRE ARDENNE - HOPITAL DE LIBRAMONT | Libramont-Chevigny | Luxemburg | GE | GE-Infinia Hawkeye
MID-000367 | 50051 | 166 | 3290 | CHU UCL NAMUR - SITE STE. ELISABETH NAMUR - STE. ELISABETH NAMUR | Namen | Namen | Siemens | SIEMENS-Symbia T
MID-000368 | 50052 | 99 | 1290 | GZA- ZIEKENHUIZEN - GZA - SINT-AUGUSTINUS | Antwerpen | Antwerpen | Philips | PHILIPS-BrightView-XCT
MID-000369 | 50058 | 97 | 1260 | HEILIG HART ZIEKENHUIS - HEILIG HART | Lier | Antwerpen | GE | GE-Discovery NM/CT 670 Pro
MID-000371 | 50060 | 126 | 1780 | ONZE-LIEVE-VROUW ZIEKENHUIS - OLV ZIEKENHUIS AALST | Aalst | Oost-Vlaanderen | Siemens | SIEMENS-Symbia T
MID-000372 | 50061 | 108 | 1360 | REGIONAAL ZIEKENHUIS HEILIG HART - HEILIG HART | Leuven | Vlaams Brabant | Siemens | SIEMENS-Symbia Intevo
MID-000373 | 50062 | 176 | 1800 | A.S.Z. - AUTONOME VERZORGINGSINSTELLING - ASZ AALST | Aalst | Oost-Vlaanderen | Siemens | SIEMENS-Symbia T
MID-000374 | 50063 | 409 | 3350 | CLINIQUE NOTRE-DAME DE GRACE - NOTRE-DAME DE GRACE GOSSELIES | Charleroi | Henegouwen | Siemens | SIEMENS-Symbia T
MID-000376 | 50067 | 164 | 3230 | VIVALIA - HOPITAL DE MARCHE - HOPITAL DE MARCHE | Marche-en-Famenne | Luxemburg | GE | GE-Discovery NM/CT 670
MID-000377 | 50069 | 87 | 1560 | HOPITAUX IRIS SUD - ETTERBEEK - IXELLES | Elsene | Brussels Hoofdstedelijk Gewest | Philips | PHILIPS-BrightView-XCT
MID-000378 | 50070 | 87 | 1540 | HOPITAUX IRIS SUD - JOSEPH BRACOPS | Anderlecht | Brussels Hoofdstedelijk Gewest | Philips | PHILIPS-BrightView-XCT
MID-000379 | 50071 | 87 | 1550 | HOPITAUX IRIS SUD - MOLIERE LONGCHAMP | Vorst | Brussels Hoofdstedelijk Gewest | Philips | PHILIPS-BrightView-XCT
MID-000380 | 50072 | 217 | 1900 | ALGEMEEN ZIEKENHUIS ST. ELISABETH - ST. ELISABETH | Zottegem | Oost-Vlaanderen | GE | GE-Discovery NM/CT 670
MID-000381 | 50073 | 217 | 1900 | ALGEMEEN ZIEKENHUIS ST. ELISABETH - ST. ELISABETH | Zottegem | Oost-Vlaanderen | GE | DISCOVERY VH INTEGRATED SYSTEM ENTEGRA
MID-000382 | 50074 | 595 | 1860 | VITAZ - VITAZ CAMPUS SINT-NIKLAAS | Sint-Niklaas | Oost-Vlaanderen | GE | GE-Discovery NM/CT 670
MID-000383 | 50075 | 595 | 1860 | VITAZ - VITAZ CAMPUS SINT-NIKLAAS | Sint-Niklaas | Oost-Vlaanderen | GE | GE-Discovery NM/CT 670
MID-000384 | 50076 | 710 | 3450 | AZ KLINA - AZ KLINA | Brasschaat | Antwerpen | GE | GE-Discovery NM/CT 670 Pro
MID-000385 | 50077 | 106 | 1340 | ALGEMEEN ZIEKENHUIS SINT- MARIA - SINT-MARIA | Halle | Vlaams Brabant | Siemens | SIEMENS-Symbia T
MID-000387 | 50081 | 723 | 1760 | C.H. INTERREGIONAL EDITH CAVELL - SARE - BRAINE-L'ALLEUD | Eigenbrakel | Waals Brabant | Philips | PHILIPS-BrightView-XCT
MID-000388 | 50082 | 723 | 1470 | C.H. INTERREGIONAL EDITH CAVELL - SARE - STE. ANNE - ST. REMI | Anderlecht | Brussels Hoofdstedelijk Gewest | Siemens | SIEMENS-Symbia T
MID-000389 | 50083 | 723 | 1470 | C.H. INTERREGIONAL EDITH CAVELL - SARE - STE. ANNE - ST. REMI | Anderlecht | Brussels Hoofdstedelijk Gewest | GE | GE-Infinia Hawkeye
MID-000391 | 50085 | 68 | 2870 | CENTRE HOSPITALIER REGIONAL DE HUY - CENTRE HOSPITALIER DE HUY | Hoei | Luik | GE | GE-Discovery NM/CT 670
MID-000392 | 50086 | 17 | 1605 | AZ MARIA MIDDELARES - AZ MARIA MIDDELARES | Gent | Oost-Vlaanderen | Siemens | SIEMENS-Symbia T
MID-000393 | 50087 | 17 | 1605 | AZ MARIA MIDDELARES - AZ MARIA MIDDELARES | Gent | Oost-Vlaanderen | Siemens | SIEMENS-Symbia Intevo
MID-000394 | 50088 | 39 | 3280 | CHU-UCL NAMUR - SITE GODINNE - GODINNE | Yvoir | Namen | GE | GE-Discovery NM/CT 670
MID-000395 | 50090 | 266 | 2710 | POLE HOSPITALIER JOLIMONT - SITE MONS - WARQUIGNIES - HOPITAL DE MONS | Bergen | Henegouwen | GE | GE-Infinia Hawkeye
MID-000396 | 50091 | 266 | 2720 | POLE HOSPITALIER JOLIMONT - SITE MONS - WARQUIGNIES - HOPITAL DE WARQUIGNIES | Boussu | Henegouwen | GE | GE-Infinia Hawkeye
MID-000397 | 50092 | 10 | 3100 | GRAND HOPITAL DE CHARLEROI - NOTRE-DAME | Charleroi | Henegouwen | GE | GE-Discovery NM/CT 670
MID-000398 | 50093 | 7 | 2790 | CHR HAUTE SENNE - LE TILLERIAU SOIGNIES | Zinnik | Henegouwen | GE | GE-Discovery NM/CT 670
MID-000399 | 50094 | 525 | 1940 | AZ DAMIAAN - AZ DAMIAAN | Oostende | West-Vlaanderen | Siemens | SIEMENS-Symbia T
MID-000401 | 50097 | 707 | 2840 | CENTRE HOSPITALIER UNIVERSITAIRE SART-TILMAN - CHENEE | Luik | Luik | Siemens | SIEMENS-Symbia T
MID-000402 | 50098 | 534 | 2830 | CENTRE HOSPITALIER DE WALLONIE PICARDE - UNION TOURNAI | Doornik | Henegouwen | GE | GE-Discovery NM/CT 670 Pro
MID-000403 | 50099 | 290 | 1630 | AZ SINT-LUCAS - SINT-LUCAS | Gent | Oost-Vlaanderen | GE | GE-Discovery NM/CT 670
MID-000404 | 50100 | 290 | 1630 | AZ SINT-LUCAS - SINT-LUCAS | Gent | Oost-Vlaanderen | GE | GE-Infinia Hawkeye
MID-000405 | 50101 | 290 | 1630 | AZ SINT-LUCAS - SINT-LUCAS | Gent | Oost-Vlaanderen | Siemens | SIEMENS-Symbia Intevo
MID-000406 | 50104 | 243 | 3590 | JESSA ZIEKENHUIS - VIRGA JESSE | Hasselt | Limburg | Philips | PHILIPS-BrightView-XCT
MID-000407 | 50106 | 396 | 1090 | AZ GROENINGE - KENNEDYLAAN | Kortrijk | West-Vlaanderen | GE | GE-Discovery NM/CT 670
MID-000408 | 50110 | 716 | 3670 | AZ VESALIUS - AZ VESALIUS TONGEREN | Tongeren | Limburg | Siemens | SIEMENS-Symbia T
MID-000409 | 50111 | 9 | 2000 | ZIEKENHUISNETWERK ANTWERPEN (ZNA) - ZNA MIDDELHEIM / KONINGIN PAOLA KINDERZIEKENHUIS | Antwerpen | Antwerpen | Philips | PHILIPS-BrightView-XCT
MID-000410 | 50112 | 96 | 3220 | CHU TIVOLI - CHU TIVOLI | La Louvière | Henegouwen | Siemens | SIEMENS-Symbia T
MID-000411 | 50113 | 406 | 4210 | CLINIQUES UNIVERSITAIRES DE BRUXELLES HOPITAL ERASME - ERASME | Anderlecht | Brussels Hoofdstedelijk Gewest | Philips | PHILIPS-BrightView-XCT
MID-000412 | 50115 | 246 | 3690 | VIVALIA - HOPITAL ARLON ET VIRTON - HOPITAL ARLON | Aarlen | Luxemburg | Siemens | SIEMENS-Symbia T
MID-000413 | 50116 | 322 | 4230 | UZ LEUVEN - GASTHUISBERG | Leuven | Vlaams Brabant | Siemens | SIEMENS-Symbia T
MID-000414 | 50117 | 322 | 4230 | UZ LEUVEN - GASTHUISBERG | Leuven | Vlaams Brabant | GE | GE-Discovery NM/CT 670
MID-000415 | 50119 | 77 | 1570 | CHU BRUGMANN - VICTOR HORTA | Brussel | Brussels Hoofdstedelijk Gewest | Siemens | SIEMENS-Symbia T | HUDERF
MID-000416 | 50121 | 140 | 1000 | AZ SINT-LUCAS - SINT- LUCAS | Brugge | West-Vlaanderen | Siemens | SIEMENS-Symbia Intevo
MID-000417 | 50122 | 410 | 3380 | CENTRE HOSPITALIER EPICURA - SITE HORNU - BAUDOUR - EPICURA HORNU | Boussu | Henegouwen | GE | GE-Infinia Hawkeye
MID-000419 | 50124 | 110 | 1310 | KLINIEK ST.- JAN - KRUIDTUIN | Brussel | Brussels Hoofdstedelijk Gewest | GE | GE-Discovery NM/CT 670 CZT
MID-000420 | 50125 | 6 | 3300 | CHR SAMBRE ET MEUSE (SITE MEUSE) - CHRSM - SITE MEUSE | Namen | Namen | Philips | PHILIPS-BrightView-XCT
MID-000421 | 50126 | 9 | 3360 | ZIEKENHUISNETWERK ANTWERPEN (ZNA) - ZNA JAN PALFIJN | Antwerpen | Antwerpen | GE | GE-Discovery NM/CT 670
MID-000422 | 50127 | 712 | 1320 | AZ DIEST - STATIESTRAAT DIEST | Diest | Vlaams Brabant | Siemens | SIEMENS-Symbia Intevo
MID-000423 | 50128 | 670 | 3850 | UNIVERSITAIR ZIEKENHUIS - UZ GENT | Gent | Oost-Vlaanderen | GE | GE-Discovery NM/CT 670 Pro
MID-000424 | 50129 | 346 | 1710 | POLE HOSPITALIER JOLIMONT - SITE NIVELLES - TUBIZE - HOPITAL DE NIVELLES | Nijvel | Waals Brabant | GE | GE-Infinia Hawkeye
MID-000425 | 50130 | 396 | 1090 | AZ GROENINGE - KENNEDYLAAN | Kortrijk | West-Vlaanderen | GE | Tandem Discovery 670 Pro
MID-000426 | 50131 | 247 | 2770 | CENTRE HOSPITALIER DE MOUSCRON - C.H.R. MOUSCRON | Moeskroen | Henegouwen | Siemens | SIEMENS-Symbia Intevo
MID-000427 | 50132 | 325 | 2750 | CHU CHARLEROI - SITE ANDRE VESALE - CHU CHARLEROI - SITE ANDRE VESALE | Montigny-le-Tilleul | Henegouwen | GE | GE-Optima NM/CT 640
MID-000428 | 50133 | 32 | 1845 | A.Z. ALMA - AZ ALMA | Eeklo | Oost-Vlaanderen | Philips | PHILIPS-BrightView-XCT
MID-000429 | 50134 | 32 | 1845 | A.Z. ALMA - AZ ALMA | Eeklo | Oost-Vlaanderen | GE | GE-Discovery NM/CT 670 Pro
MID-000430 | 50135 | 715 | 3650 | ST. TRUDO ZIEKENHUIS - ST. TRUDO | Sint-Truiden | Limburg | Siemens | SIEMENS-Symbia Intevo 6
MID-000431 | 50136 | 20 | 3010 | CHR VERVIERS - EAST BELGIUM - LA TOURELLE | Verviers | Luik | GE | GE-Discovery NM/CT 670 Pro
MID-000432 | 50137 | 719 | 3615 | NOORDERHART - MARIAZIEKENHUIS - MARIAZIEKENHUIS | Pelt | Limburg | GE | Discovery 670 NM/CT ES
MID-000433 | 50138 | 332 | 6140 | CHIREC - DELTA - DELTA | Oudergem | Brussels Hoofdstedelijk Gewest | Philips | PHILIPS-BrightView-XCT
MID-000434 | 50139 | 332 | 6140 | CHIREC - DELTA - DELTA | Oudergem | Brussels Hoofdstedelijk Gewest | GE | GE-Discovery NM/CT 670
MID-000435 | 50140 | 392 | 6160 | AZ ZENO - AZ ZENO KNOKKE-HEIST | Knokke-Heist | West-Vlaanderen | GE | GE-Optima NM/CT 640
MID-000436 | 50141 | 99 | 2020 | GZA- ZIEKENHUIZEN - GZA - SINT-VINCENTIUS | Antwerpen | Antwerpen | GE | GE-Discovery NM/CT 670
MID-000437 | 50142 | 76 | 1500 | CHU SAINT-PIERRE - CESAR DE PAEPE | Brussel | Brussels Hoofdstedelijk Gewest | GE | NMCT DISCOVERY 870DR
MID-000438 | 50143 | 243 | 3590 | JESSA ZIEKENHUIS - VIRGA JESSE | Hasselt | Limburg | Philips | PHILIPS-BrightView-XCT
MID-000439 | 50144 | 322 | 4230 | UZ LEUVEN - GASTHUISBERG | Leuven | Vlaams Brabant | Siemens | Symbia Intevo 16
MID-000440 | 50145 | 15 | 2850 | ST. NIKOLAUS HOSPITAL - ST. NIKOLAUS | Eupen | Luik | GE | GE-Infinia Hawkeye
MID-000441 | 50146 | 26 | 6170 | AZ SINT-MAARTEN - AZ SINT-MAARTEN | Mechelen | Antwerpen | GE | GE-Discovery NM/CT 670
MID-000442 | 50147 | 168 | 3240 | VIVALIA - CENTRE HOSPITALIER CENTRE ARDENNE - HOPITAL DE LIBRAMONT | Libramont-Chevigny | Luxemburg | GE | DISCOVERY D870 CZT
MID-000444 | 50149 | 12 | 3460 | AZ SINT-BLASIUS - DENDERMONDE | Dendermonde | Oost-Vlaanderen | GE | DISCOVERY / CT 870 CZT
MID-000445 | 50150 | 143 | 4200 | UNIVERSITAIR ZIEKENHUIS BRUSSEL - U.Z. BRUSSEL | Jette | Brussels Hoofdstedelijk Gewest | Siemens | SIEMENS-Symbia Intevo Bold
MID-000446 | 50151 | 724 | 1910 | CENTRE HOSPITALIER EPICURA - SITE ATH - EPICURA ATH | Aat | Henegouwen | GE | Discovery NM/CT 850
MID-000447 | 50152 | 104 | 2060 | AZ RIVIERENLAND - BORNEM | Bornem | Antwerpen | GE | GE-Discovery NM/CT 670 DR
MID-000448 | 50153 | 126 | 1780 | ONZE-LIEVE-VROUW ZIEKENHUIS - OLV ZIEKENHUIS AALST | Aalst | Oost-Vlaanderen | Siemens | SIEMENS-Symbia Intevo Bold
MID-000449 | 50154 | 534 | 2830 | CENTRE HOSPITALIER DE WALLONIE PICARDE - UNION TOURNAI | Doornik | Henegouwen | GE | DISCOVERY 870 CZT
MID-000450 | 50155 | 332 | 6180 | CHIREC - DELTA - CENTRE MEDICAL EDITH CAVELL | Ukkel | Brussels Hoofdstedelijk Gewest | Siemens | SIEMENS-Symbia T
MID-000451 | 50156 | 143 | 4200 | UNIVERSITAIR ZIEKENHUIS BRUSSEL - U.Z. BRUSSEL | Jette | Brussels Hoofdstedelijk Gewest | Siemens | SIEMENS-Symbia Intevo Bold
MID-000452 | 50157 | 264 | 3260 | CHU UCL NAMUR - HOPITAL DINANT - CHU UCL NAMUR - SITE ST.VINCENT | Dinant | Namen | Mediso | MEDISO-AnyScan SC
MID-000453 | 50158 | 176 | 1820 | A.S.Z. - AUTONOME VERZORGINGSINSTELLING - ASZ GERAARDSBERGEN | Geraardsbergen | Oost-Vlaanderen | Siemens | SIEMENS-Symbia Intevo Bold
MID-000454 | 50160 | 713 | 1610 | AZ JAN PALFIJN - JAN PALFIJN | Gent | Oost-Vlaanderen | GE | Discovery 870 DR
MID-000455 | 50161 | 7 | 2790 | CHR HAUTE SENNE - LE TILLERIAU SOIGNIES | Zinnik | Henegouwen | GE | GE-NM/CT 860
MID-000456 | 50162 | 158 | 2970 | GROUPE SANTE CHC - SITE HERMALLE ET HEUSY - CLINIQUE CHC HEUSY | Verviers | Luik | GE | GE-NM/CT 870 DR
MID-000457 | 50163 | 20 | 3010 | CHR VERVIERS - EAST BELGIUM - LA TOURELLE | Verviers | Luik | GE | NM/CT Discovery 870
MID-000458 | 50164 | 77 | 1570 | CHU BRUGMANN - VICTOR HORTA | Brussel | Brussels Hoofdstedelijk Gewest | Siemens | SIEMENS-Symbia Intevo bold | HUDERF
MID-000459 | 50165 | 117 | 6210 | AZ DELTA - AZ DELTA RUMBEKE | Roeselare | West-Vlaanderen | Siemens | SIEMENS-Symbia Intevo
MID-000460 | 50166 | 117 | 6210 | AZ DELTA - AZ DELTA RUMBEKE | Roeselare | West-Vlaanderen | Siemens | SIEMENS-Symbia T
MID-000461 | 50167 | 117 | 6210 | AZ DELTA - AZ DELTA RUMBEKE | Roeselare | West-Vlaanderen | Siemens | SIEMENS-Symbia Intevo Bold
MID-000462 | 50168 | 152 | 6200 | GROUPE SANTE CHC - SITE MONTLEGIA LIEGE ET WAREMME - CLINIQUE CHC MONTLEGIA | Luik | Luik | Philips | PHILIPS-BrightView-XCT
MID-000463 | 50169 | 152 | 6200 | GROUPE SANTE CHC - SITE MONTLEGIA LIEGE ET WAREMME - CLINIQUE CHC MONTLEGIA | Luik | Luik | GE | GE-NM/CT 870 DR
MID-000464 | 50170 | 152 | 6200 | GROUPE SANTE CHC - SITE MONTLEGIA LIEGE ET WAREMME - CLINIQUE CHC MONTLEGIA | Luik | Luik | GE | GE-NM/CT 870 DR
MID-000465 | 50171 | 536 | 2090 | AZ VOORKEMPEN - AZ VOORKEMPEN MALLE | Malle | Antwerpen | GE | Discovery NMCT 870 DR
MID-000466 | 50172 | 706 | 3340 | CLINIQUE ST.-LUC - ST. LUC BOUGE | Namen | Namen | GE | GE-NM/CT 870 DR
MID-000467 | 50173 | 140 | 1000 | AZ SINT-LUCAS - SINT- LUCAS | Brugge | West-Vlaanderen | Siemens | SIEMENS-Symbia Intevo Bold
MID-000468 | 50174 | 246 | 3690 | VIVALIA - HOPITAL ARLON ET VIRTON - HOPITAL ARLON | Aarlen | Luxemburg | GE | GE DISCOVERY NM/CT 870 CZT
MID-000469 | 50175 | 49 | 1930 | AZ SINT-JAN BRUGGE - OOSTENDE - HENRI SERRUYS OOSTENDE | Oostende | West-Vlaanderen | Siemens | SIEMENS-Symbia Intevo Bold
MID-000470 | 50176 | 410 | 3060 | CENTRE HOSPITALIER EPICURA - SITE HORNU - BAUDOUR - EPICURA BAUDOUR | Saint-Ghislain | Henegouwen | GE | Discovery NMCT 850
MID-000471 | 50177 | 410 | 3060 | CENTRE HOSPITALIER EPICURA - SITE HORNU - BAUDOUR - EPICURA BAUDOUR | Saint-Ghislain | Henegouwen | GE | Discovery NMCT 860
MID-000472 | 50178 | 689 | 2040 | IMELDA ZIEKENHUIS - IMELDA | Bonheiden | Antwerpen | Siemens | SIEMENS-Symbia Intevo Bold
MID-000473 | 50179 | 111 | 1420 | EUROPAZIEKENHUIZEN V.Z.W. - ST. MICHIEL | Etterbeek | Brussels Hoofdstedelijk Gewest | Siemens | SIEMENS-Symbia Intevo
MID-000474 | 50180 | 17 | 1605 | AZ MARIA MIDDELARES - AZ MARIA MIDDELARES | Gent | Oost-Vlaanderen | Siemens | SIEMENS-Symbia Intevo Bold
MID-000475 | 50181 | 103 | 3310 | CHR SAMBRE ET MEUSE (SITE SAMBRE) - CHRSM - SITE SAMBRE | Sambreville | Namen | Mediso | ANYSCAN SC TRIO
MID-000476 | 50182 | 168 | 3720 | VIVALIA - CENTRE HOSPITALIER CENTRE ARDENNE - HOPITAL DE BASTOGNE | Bastenaken | Luxemburg | GE | GE-NM/CT 860
MID-000477 | 50183 | 109 | 1370 | RZ HEILIG HART TIENEN - MARIENDAL | Tienen | Vlaams Brabant | Siemens | SIEMENS-Symbia Intevo Bold
MID-000478 | 50184 | 109 | 1380 | RZ HEILIG HART TIENEN - MEDISCH CENTRUM AARSCHOT | Aarschot | Vlaams Brabant | Siemens | SIEMENS-Symbia T
MID-000479 | 50185 | 42 | 2990 | CENTRE HOSPITALIER BOIS DE L'ABBAYE - CHBA SERAING | Seraing | Luik | SPECTRUM DYNAMICS MEDICAL | VERITON CT
MID-000480 | 50186 | 96 | 3220 | CHU TIVOLI - CHU TIVOLI | La Louvière | Henegouwen | GE | Discovery 870 DR
MID-000659 | 50187 | 403 | 4190 | CLINIQUES UNIVERSITAIRES ST.-LUC - ST. LUC BRUXELLES | Sint-Lambrechts-Woluwe | Brussels Hoofdstedelijk Gewest | GE | SPECT/CT CZT STARGUIDE
MID-000660 | 50188 | 254 | 2730 | C.H.U. AMBROISE PARE - AMBROISE PARE | Bergen | Henegouwen | GE | GE DISCOVERY 870 DR
MID-000661 | 50189 | 406 | 4210 | CLINIQUES UNIVERSITAIRES DE BRUXELLES HOPITAL ERASME - ERASME | Anderlecht | Brussels Hoofdstedelijk Gewest | GE | Starguide
MID-000662 | 50190 | 79 | 6220 | JULES BORDET INSTITUT - NEW BORDET | Anderlecht | Brussels Hoofdstedelijk Gewest | GE | GE DISCOVERY 870 DR
MID-000663 | 50191 | 79 | 6220 | JULES BORDET INSTITUT - NEW BORDET | Anderlecht | Brussels Hoofdstedelijk Gewest | GE | SPECT/CT CZT STARGUIDE
MID-000664 | 50192 | 707 | 3860 | CENTRE HOSPITALIER UNIVERSITAIRE SART-TILMAN - SART-TILMAN | Luik | Luik | Siemens | SIEMENS-Symbia Intevo Bold
MID-000665 | 50193 | 707 | 3860 | CENTRE HOSPITALIER UNIVERSITAIRE SART-TILMAN - SART-TILMAN | Luik | Luik | SPECTRUM DYNAMICS MEDICAL SA | SPECTRUM CZT - VERITON CT64
MID-000666 | 50194 | 111 | 1400 | EUROPAZIEKENHUIZEN V.Z.W. - ST. ELISABETH | Ukkel | Brussels Hoofdstedelijk Gewest | Siemens | SIEMENS-Symbia Intevo Excel
MID-000667 | 50195 | 111 | 1400 | EUROPAZIEKENHUIZEN V.Z.W. - ST. ELISABETH | Ukkel | Brussels Hoofdstedelijk Gewest | Siemens | SIEMENS-Symbia Intevo
MID-000668 | 50196 | 124 | 1920 | SINT-JOZEFSKLINIEK - SINT-JOZEFSKLINIEK | Izegem | West-Vlaanderen | GE | GE-NMCT 870 DR
MID-000669 | 50197 | 371 | 3560 | ZIEKENHUIS OOST-LIMBURG - SINT-JAN GENK | Genk | Limburg | Siemens | SYMBIA INTEVO BOLD
MID-000670 | 50198 | 76 | 1520 | CHU SAINT-PIERRE - PORTE DE HAL | Brussel | Brussels Hoofdstedelijk Gewest | Siemens | SIEMENS-Symbia Intevo
MID-000370 | 50199 | 412 | 3410 | HOPITAL DE LA CITADELLE - CITADELLE | Luik | Luik | GE | GE-Discovery NM/CT 670
MID-000693 | 50200 | 719 | 3615 | NOORDERHART - MARIAZIEKENHUIS - MARIAZIEKENHUIS | Pelt | Limburg | GE | GE-NM/CT 870 CZT
MID-000671 | 50201 | 412 | 3410 | HOPITAL DE LA CITADELLE - CITADELLE | Luik | Luik | GE | STARGUIDE
MID-000672 | 50202 | 43 | 1730 | CLINIQUE SAINT PIERRE - ST. PIERRE OTTIGNIES | Ottignies-Louvain-la-Neuve | Waals Brabant | Siemens | SIEMENS-Symbia Intevo Bold
MID-001016 | 50203 | 709 | 2690 | ZIEKENHUIS GEEL - ZIEKENHUIS GEEL | Geel | Antwerpen | GE | GE-NM/CT 860

## MRI
MID-ID | Toestelnummer | Erkenningsnummer | Campusnummer | Naam exploitant | Gemeente | Provincie / Brussels Hoofdstedelijk Gewest | Fabrikant | Model | Ziekenhuizen in associatie
MID-000482 | 60002 | 247 | 2770 | CENTRE HOSPITALIER DE MOUSCRON - C.H.R. MOUSCRON | Moeskroen | Henegouwen | Siemens | SIEMENS-MAGNETOM Aera 1,5T
MID-000483 | 60004 | 49 | 1010 | AZ SINT-JAN BRUGGE - OOSTENDE - AZ SINT-JAN BRUGGE | Brugge | West-Vlaanderen | Philips | PHILIPS-Ingenia 3.0T
MID-000484 | 60005 | 715 | 3650 | ST. TRUDO ZIEKENHUIS - ST. TRUDO | Sint-Truiden | Limburg | Siemens | SIEMENS MAGNETOM AVANTO FIT
MID-000485 | 60006 | 403 | 4190 | CLINIQUES UNIVERSITAIRES ST.-LUC - ST. LUC BRUXELLES | Sint-Lambrechts-Woluwe | Brussels Hoofdstedelijk Gewest | Siemens | SIEMENS-MAGNETOM Skyra 3T
MID-000486 | 60007 | 403 | 4190 | CLINIQUES UNIVERSITAIRES ST.-LUC - ST. LUC BRUXELLES | Sint-Lambrechts-Woluwe | Brussels Hoofdstedelijk Gewest | GE | GE-Optima 450W
MID-000487 | 60008 | 403 | 4190 | CLINIQUES UNIVERSITAIRES ST.-LUC - ST. LUC BRUXELLES | Sint-Lambrechts-Woluwe | Brussels Hoofdstedelijk Gewest | Philips | PHILIPS-Ingenia 3.0T
MID-000489 | 60010 | 670 | 3850 | UNIVERSITAIR ZIEKENHUIS - UZ GENT | Gent | Oost-Vlaanderen | Siemens | SIEMENS-MAGNETOM Avanto 1,5T
MID-000493 | 60023 | 111 | 1400 | EUROPAZIEKENHUIZEN V.Z.W. - ST. ELISABETH | Ukkel | Brussels Hoofdstedelijk Gewest | Philips | PHILIPS-Ingenia 3.0T
MID-000494 | 60026 | 534 | 2830 | CENTRE HOSPITALIER DE WALLONIE PICARDE - UNION TOURNAI | Doornik | Henegouwen | Siemens | SIEMENS MAGNETOM AERA
MID-000495 | 60028 | 23 | 2860 | CLINIQUE ANDRE RENARD - ANDRE RENARD | Herstal | Luik | Siemens | SIEMENS AERA 1,5T
MID-000496 | 60030 | 110 | 1310 | KLINIEK ST.- JAN - KRUIDTUIN | Brussel | Brussels Hoofdstedelijk Gewest | Siemens | SIEMENS-MAGNETOM Avanto 1,5T
MID-000497 | 60031 | 709 | 2690 | ZIEKENHUIS GEEL - ZIEKENHUIS GEEL | Geel | Antwerpen | Siemens | SIEMENS-MAGNETOM Avanto 1,5T | HEILIG HART ZIEKENHUIS MOL
MID-000499 | 60036 | 257 | 2980 | KLINIK ST.-JOSEF - ST. JOSEF | Sankt Vith | Luik | Siemens | SIEMENS-MAGNETOM Avanto 1,5T
MID-000501 | 60040 | 6 | 3300 | CHR SAMBRE ET MEUSE (SITE MEUSE) - CHRSM - SITE MEUSE | Namen | Namen | Philips | PHILIPS-Achieva 3.0T XR TX
MID-000502 | 60043 | 682 | 1210 | AZ MONICA - DEURNE | Antwerpen | Antwerpen | Siemens | SIEMENS-MAGNETOM Amira 1,5T
MID-000504 | 60045 | 264 | 3260 | CHU UCL NAMUR - HOPITAL DINANT - CHU UCL NAMUR - SITE ST.VINCENT | Dinant | Namen | Philips | PHILIPS-Achieva 1.5T A-serie | CHR VAL DE SAMBRE - CENTRE DE SANTE DES FAGNES
MID-000509 | 60052 | 412 | 3410 | HOPITAL DE LA CITADELLE - CITADELLE | Luik | Luik | Philips | PHILIPS-Achieva 1.5T A-serie
MID-000513 | 60062 | 109 | 1370 | RZ HEILIG HART TIENEN - MARIENDAL | Tienen | Vlaams Brabant | Siemens | SIEMENS-MAGNETOM Avanto 1,5T
MID-000514 | 60063 | 97 | 1260 | HEILIG HART ZIEKENHUIS - HEILIG HART | Lier | Antwerpen | Siemens | SIEMENS-MAGNETOM Aera 1,5T
MID-000515 | 60066 | 117 | 1100 | AZ DELTA - AZ DELTA BRUGSESTEENWEG | Roeselare | West-Vlaanderen | Siemens | SIEMENS-MAGNETOM Avanto 1,5T
MID-000516 | 60067 | 126 | 1780 | ONZE-LIEVE-VROUW ZIEKENHUIS - OLV ZIEKENHUIS AALST | Aalst | Oost-Vlaanderen | GE | GE-Echospeed HDx 1.5T | AZ GLORIEUX RONSE
MID-000517 | 60068 | 126 | 1780 | ONZE-LIEVE-VROUW ZIEKENHUIS - OLV ZIEKENHUIS AALST | Aalst | Oost-Vlaanderen | GE | GE-TwinSpeed HDx 3.0T | AZ GLORIEUX RONSE
MID-000518 | 60069 | 176 | 1800 | A.S.Z. - AUTONOME VERZORGINGSINSTELLING - ASZ AALST | Aalst | Oost-Vlaanderen | GE | GE-Discovery MR750 GEM 3.0T
MID-000519 | 60070 | 164 | 3230 | VIVALIA - HOPITAL DE MARCHE - HOPITAL DE MARCHE | Marche-en-Famenne | Luxemburg | Siemens | SIEMENS-MAGNETOM SYMPHONY TIM
MID-000520 | 60071 | 87 | 1560 | HOPITAUX IRIS SUD - ETTERBEEK - IXELLES | Elsene | Brussels Hoofdstedelijk Gewest | Philips | PHILIPS-ACHIEVA 3T XR TX
MID-000521 | 60072 | 87 | 1540 | HOPITAUX IRIS SUD - JOSEPH BRACOPS | Anderlecht | Brussels Hoofdstedelijk Gewest | Philips | PHILIPS-Ingenia 1.5T
MID-000523 | 60074 | 217 | 1900 | ALGEMEEN ZIEKENHUIS ST. ELISABETH - ST. ELISABETH | Zottegem | Oost-Vlaanderen | Siemens | SIEMENS-MAGNETOM Avanto 1,5T
MID-000524 | 60075 | 710 | 3450 | AZ KLINA - AZ KLINA | Brasschaat | Antwerpen | GE | GE-Optima 450W
MID-000525 | 60076 | 712 | 1320 | AZ DIEST - STATIESTRAAT DIEST | Diest | Vlaams Brabant | Siemens | SIEMENS-MAGNETOM Avanto 1,5T | REGIONAAL ZIEKENHUIS HEILIG HART LEUVEN
MID-000526 | 60077 | 595 | 1860 | VITAZ - VITAZ CAMPUS SINT-NIKLAAS | Sint-Niklaas | Oost-Vlaanderen | Siemens | SIEMENS-MAGNETOM Skyra 3T
MID-000527 | 60078 | 108 | 1360 | REGIONAAL ZIEKENHUIS HEILIG HART - HEILIG HART | Leuven | Vlaams Brabant | Philips | PHILIPS-Ingenia 1.5T | AZ DIEST
MID-000530 | 60088 | 43 | 1730 | CLINIQUE SAINT PIERRE - ST. PIERRE OTTIGNIES | Ottignies-Louvain-la-Neuve | Waals Brabant | Siemens | SIEMENS-AVANTO_FIT
MID-000531 | 60093 | 266 | 2720 | POLE HOSPITALIER JOLIMONT - SITE MONS - WARQUIGNIES - HOPITAL DE WARQUIGNIES | Boussu | Henegouwen | GE | GE-Echospeed HDx 1.5T | CHAMBORD
MID-000532 | 60094 | 525 | 1940 | AZ DAMIAAN - AZ DAMIAAN | Oostende | West-Vlaanderen | Siemens | MAGNETRON AERA 1.5 TESLA
MID-000534 | 60098 | 707 | 3860 | CENTRE HOSPITALIER UNIVERSITAIRE SART-TILMAN - SART-TILMAN | Luik | Luik | Siemens | AERA 1,5T
MID-000537 | 60105 | 290 | 1630 | AZ SINT-LUCAS - SINT-LUCAS | Gent | Oost-Vlaanderen | Philips | PHILIPS-Achieva 3.0T TX
MID-000538 | 60106 | 290 | 1630 | AZ SINT-LUCAS - SINT-LUCAS | Gent | Oost-Vlaanderen | Philips | PHILIPS-Ingenia 3.0T
MID-000539 | 60108 | 10 | 3100 | GRAND HOPITAL DE CHARLEROI - NOTRE-DAME | Charleroi | Henegouwen | Siemens | SIEMENS-MAGNETOM Verio 3T | CLINIQUE NOTRE-DAME DE GRACE
MID-000540 | 60109 | 10 | 3170 | GRAND HOPITAL DE CHARLEROI - SAINT- JOSEPH | Charleroi | Henegouwen | Philips | PHILIPS-Ingenia 1.5T
MID-000541 | 60114 | 9 | 1180 | ZIEKENHUISNETWERK ANTWERPEN (ZNA) - ZNA STUIVENBERG | Antwerpen | Antwerpen | GE | GE-Signa Explorer 1.5T
MID-000542 | 60115 | 96 | 3220 | CHU TIVOLI - CHU TIVOLI | La Louvière | Henegouwen | Siemens | SIEMENS-MAGNETOM Avanto 1,5T
MID-000544 | 60117 | 9 | 2000 | ZIEKENHUISNETWERK ANTWERPEN (ZNA) - ZNA MIDDELHEIM / KONINGIN PAOLA KINDERZIEKENHUIS | Antwerpen | Antwerpen | GE | GE-Signa Explorer 1.5T
MID-000546 | 60121 | 406 | 4210 | CLINIQUES UNIVERSITAIRES DE BRUXELLES HOPITAL ERASME - ERASME | Anderlecht | Brussels Hoofdstedelijk Gewest | Philips | PHILIPS-Ingenia 3.0T
MID-000547 | 60123 | 246 | 3690 | VIVALIA - HOPITAL ARLON ET VIRTON - HOPITAL ARLON | Aarlen | Luxemburg | Siemens | SIEMENS-MAGNETOM Avanto 1,5T
MID-000548 | 60125 | 322 | 4230 | UZ LEUVEN - GASTHUISBERG | Leuven | Vlaams Brabant | Philips | PHILIPS-Ingenia 3.0T
MID-000549 | 60126 | 322 | 4230 | UZ LEUVEN - GASTHUISBERG | Leuven | Vlaams Brabant | Siemens | SIEMENS-MAGNETOM Aera 1,5T
MID-000551 | 60130 | 143 | 4200 | UNIVERSITAIR ZIEKENHUIS BRUSSEL - U.Z. BRUSSEL | Jette | Brussels Hoofdstedelijk Gewest | Siemens | SIEMENS-MAGNETOM Skyra 3T
MID-000552 | 60131 | 143 | 4200 | UNIVERSITAIR ZIEKENHUIS BRUSSEL - U.Z. BRUSSEL | Jette | Brussels Hoofdstedelijk Gewest | Philips | PHILIPS-Intera 1.5T Master
MID-000553 | 60132 | 143 | 4200 | UNIVERSITAIR ZIEKENHUIS BRUSSEL - U.Z. BRUSSEL | Jette | Brussels Hoofdstedelijk Gewest | Philips | PHILIPS-Ingenia 3.0T
MID-000555 | 60136 | 714 | 3600 | SINT-FRANCISCUS ZIEKENHUIS - SINT-FRANCISCUS ZIEKENHUIS | Heusden-Zolder | Limburg | Siemens | SIEMENS AERA 1,5 T
MID-000556 | 60138 | 140 | 1000 | AZ SINT-LUCAS - SINT- LUCAS | Brugge | West-Vlaanderen | GE | GE-Optima 450W
MID-000557 | 60139 | 410 | 3380 | CENTRE HOSPITALIER EPICURA - SITE HORNU - BAUDOUR - EPICURA HORNU | Boussu | Henegouwen | Siemens | SIEMENS AERA 1.5 T
MID-000558 | 60140 | 724 | 1910 | CENTRE HOSPITALIER EPICURA - SITE ATH - EPICURA ATH | Aat | Henegouwen | Siemens | SIEMENS AERA 1.5 T
MID-000560 | 60142 | 106 | 1340 | ALGEMEEN ZIEKENHUIS SINT- MARIA - SINT-MARIA | Halle | Vlaams Brabant | Siemens | SIEMENS AERA 1,5 T
MID-000561 | 60143 | 550 | 1680 | A.Z. GLORIEUX - GLORIEUX | Ronse | Oost-Vlaanderen | GE | GE-Signa Pioneer 3.0T
MID-000564 | 60147 | 670 | 3850 | UNIVERSITAIR ZIEKENHUIS - UZ GENT | Gent | Oost-Vlaanderen | Siemens | AERA
MID-000566 | 60150 | 706 | 3340 | CLINIQUE ST.-LUC - ST. LUC BOUGE | Namen | Namen | GE | GE-Optima 450W
MID-000567 | 60151 | 308 | 1250 | AZ HERENTALS - AZ HERENTALS | Herentals | Antwerpen | Siemens | SIEMENS AVANTO FIT | AZ ST. ELISABETH HERENTALS VZW - AZ TURNHOUT VZW
MID-000568 | 60152 | 63 | 1280 | AZ TURNHOUT - SINT-ELISABETH TURNHOUT | Turnhout | Antwerpen | Siemens | AERA | AZ HERENTALS - AZ TURNHOUT
MID-000569 | 60153 | 76 | 1520 | CHU SAINT-PIERRE - PORTE DE HAL | Brussel | Brussels Hoofdstedelijk Gewest | GE | GE-DISCOVERY MR 450W GEM 1,5T 32CH
MID-000570 | 60154 | 371 | 3560 | ZIEKENHUIS OOST-LIMBURG - SINT-JAN GENK | Genk | Limburg | Philips | PHILIPS-Ingenia 3.0T
MID-000571 | 60155 | 32 | 1845 | A.Z. ALMA - AZ ALMA | Eeklo | Oost-Vlaanderen | Siemens | AERA
MID-000573 | 60157 | 713 | 1610 | AZ JAN PALFIJN - JAN PALFIJN | Gent | Oost-Vlaanderen | Siemens | SIEMENS-MAGNETOM Avanto Fit
MID-000574 | 60158 | 406 | 4210 | CLINIQUES UNIVERSITAIRES DE BRUXELLES HOPITAL ERASME - ERASME | Anderlecht | Brussels Hoofdstedelijk Gewest | Siemens | SIEMENS-MAGNETOM Aera 1,5T
MID-000575 | 60159 | 17 | 1605 | AZ MARIA MIDDELARES - AZ MARIA MIDDELARES | Gent | Oost-Vlaanderen | Philips | PHILIPS-Ingenia 3.0T
MID-000578 | 60162 | 168 | 3240 | VIVALIA - CENTRE HOSPITALIER CENTRE ARDENNE - HOPITAL DE LIBRAMONT | Libramont-Chevigny | Luxemburg | Siemens | MAGNETOM AERA
MID-000579 | 60163 | 534 | 2810 | CENTRE HOSPITALIER DE WALLONIE PICARDE - NOTRE-DAME TOURNAI | Doornik | Henegouwen | Siemens | SIEMENS-MAGNETOM Avanto 1,5T
MID-000580 | 60164 | 723 | 1760 | C.H. INTERREGIONAL EDITH CAVELL - SARE - BRAINE-L'ALLEUD | Eigenbrakel | Waals Brabant | Siemens | MAGNETOM AERA
MID-000581 | 60165 | 12 | 3460 | AZ SINT-BLASIUS - DENDERMONDE | Dendermonde | Oost-Vlaanderen | Philips | PHILIPS-Ingenia 3T
MID-000582 | 60166 | 146 | 3200 | POLE HOSPITALIER JOLIMONT - SITE JOLIMONT - LOBBES - HOPITAL DE JOLIMONT | La Louvière | Henegouwen | Siemens | Skyra Fit
MID-000583 | 60167 | 9 | 2000 | ZIEKENHUISNETWERK ANTWERPEN (ZNA) - ZNA MIDDELHEIM / KONINGIN PAOLA KINDERZIEKENHUIS | Antwerpen | Antwerpen | GE | SIGNA ARTIST
MID-000584 | 60168 | 20 | 3010 | CHR VERVIERS - EAST BELGIUM - LA TOURELLE | Verviers | Luik | Siemens | SIEMENS MAGNETOM AERA
MID-000585 | 60169 | 670 | 3850 | UNIVERSITAIR ZIEKENHUIS - UZ GENT | Gent | Oost-Vlaanderen | Siemens | Prisma Fit
MID-000586 | 60170 | 332 | 6140 | CHIREC - DELTA - DELTA | Oudergem | Brussels Hoofdstedelijk Gewest | Siemens | Magnetom Aera
MID-000587 | 60171 | 254 | 2730 | C.H.U. AMBROISE PARE - AMBROISE PARE | Bergen | Henegouwen | Philips | Ingenia
MID-000588 | 60172 | 392 | 6160 | AZ ZENO - AZ ZENO KNOKKE-HEIST | Knokke-Heist | West-Vlaanderen | GE | SIGNA PIONEER EXPERT | AZ SINT JAN BRUGGE OOSTENDE
MID-000589 | 60173 | 146 | 3200 | POLE HOSPITALIER JOLIMONT - SITE JOLIMONT - LOBBES - HOPITAL DE JOLIMONT | La Louvière | Henegouwen | Siemens | MAGNETOM AERA
MID-000590 | 60174 | 322 | 4230 | UZ LEUVEN - GASTHUISBERG | Leuven | Vlaams Brabant | Philips | PHILIPS-Ingenia 1.5T
MID-000591 | 60175 | 57 | 2700 | JAN YPERMAN ZIEKENHUIS - JAN YPERMAN ZIEKENHUIS | Ieper | West-Vlaanderen | Siemens | MAGNETOM SOLA
MID-000592 | 60176 | 322 | 4230 | UZ LEUVEN - GASTHUISBERG | Leuven | Vlaams Brabant | Philips | PHILIPS-Ingenia 3.0T
MID-000594 | 60178 | 39 | 3280 | CHU-UCL NAMUR - SITE GODINNE - GODINNE | Yvoir | Namen | Siemens | MAGNETOM AERA
MID-000595 | 60180 | 15 | 2850 | ST. NIKOLAUS HOSPITAL - ST. NIKOLAUS | Eupen | Luik | GE | GE-Signa Artist 1.5T
MID-000596 | 60181 | 707 | 3860 | CENTRE HOSPITALIER UNIVERSITAIRE SART-TILMAN - SART-TILMAN | Luik | Luik | Siemens | Magnetom Vida
MID-000598 | 60183 | 166 | 3290 | CHU UCL NAMUR - SITE STE. ELISABETH NAMUR - STE. ELISABETH NAMUR | Namen | Namen | Siemens | MAGNETOM AERA
MID-000599 | 60184 | 77 | 1570 | CHU BRUGMANN - VICTOR HORTA | Brussel | Brussels Hoofdstedelijk Gewest | Siemens | Avanto Fit
MID-000601 | 60186 | 104 | 1270 | AZ RIVIERENLAND - RUMST | Rumst | Antwerpen | Philips | PHILIPS-Ingenia 3.0T
MID-000602 | 60187 | 49 | 1010 | AZ SINT-JAN BRUGGE - OOSTENDE - AZ SINT-JAN BRUGGE | Brugge | West-Vlaanderen | Philips | PHILIPS-Ingenia Elition X 3.0T
MID-000603 | 60188 | 243 | 3590 | JESSA ZIEKENHUIS - VIRGA JESSE | Hasselt | Limburg | Philips | PHILIPS-Ingenia Elition X 3.0T
MID-000604 | 60189 | 243 | 3590 | JESSA ZIEKENHUIS - VIRGA JESSE | Hasselt | Limburg | Philips | PHILIPS-Ingenia Ambition X 1.5T
MID-000605 | 60190 | 406 | 4210 | CLINIQUES UNIVERSITAIRES DE BRUXELLES HOPITAL ERASME - ERASME | Anderlecht | Brussels Hoofdstedelijk Gewest | Siemens | SIEMENS-MAGNETOM Vida 3T
MID-000606 | 60191 | 117 | 6210 | AZ DELTA - AZ DELTA RUMBEKE | Roeselare | West-Vlaanderen | Siemens | Magnetom Vida
MID-000607 | 60192 | 117 | 6210 | AZ DELTA - AZ DELTA RUMBEKE | Roeselare | West-Vlaanderen | Siemens | MAGNETOM SOLA
MID-000608 | 60193 | 99 | 1290 | GZA- ZIEKENHUIZEN - GZA - SINT-AUGUSTINUS | Antwerpen | Antwerpen | Siemens | SIEMENS-MAGNETOM Sola 1,5T
MID-000609 | 60194 | 152 | 6200 | GROUPE SANTE CHC - SITE MONTLEGIA LIEGE ET WAREMME - CLINIQUE CHC MONTLEGIA | Luik | Luik | Siemens | SIEMENS MAGNETOM SOLA
MID-000610 | 60195 | 152 | 6200 | GROUPE SANTE CHC - SITE MONTLEGIA LIEGE ET WAREMME - CLINIQUE CHC MONTLEGIA | Luik | Luik | Siemens | SIEMENS MAGNETOM VIDA
MID-000611 | 60196 | 158 | 2970 | GROUPE SANTE CHC - SITE HERMALLE ET HEUSY - CLINIQUE CHC HEUSY | Verviers | Luik | Siemens | SIEMENS-MAGNETOM Avanto 1,5T
MID-000612 | 60197 | 10 | 3100 | GRAND HOPITAL DE CHARLEROI - NOTRE-DAME | Charleroi | Henegouwen | Siemens | Magnetom Aera | CLINIQUE NOTRE-DAME DE GRACE
MID-000613 | 60198 | 170 | 1660 | AZ OUDENAARDE - AZ OUDENAARDE | Oudenaarde | Oost-Vlaanderen | Siemens | MAGNETOM LUMINA
MID-000615 | 60200 | 412 | 3410 | HOPITAL DE LA CITADELLE - CITADELLE | Luik | Luik | Philips | AMBITION X
MID-000616 | 60201 | 111 | 1420 | EUROPAZIEKENHUIZEN V.Z.W. - ST. MICHIEL | Etterbeek | Brussels Hoofdstedelijk Gewest | GE | GE-Signa Artist 1.5T
MID-000617 | 60202 | 26 | 6170 | AZ SINT-MAARTEN - AZ SINT-MAARTEN | Mechelen | Antwerpen | Siemens | SIEMENS - MAGNETOM SOLA FIT
MID-000618 | 60203 | 42 | 2990 | CENTRE HOSPITALIER BOIS DE L'ABBAYE - CHBA SERAING | Seraing | Luik | GE | GE-Signa Artist 1.5T
MID-000620 | 60205 | 689 | 2040 | IMELDA ZIEKENHUIS - IMELDA | Bonheiden | Antwerpen | Siemens | SIEMENS-MAGNETOM Sola 1,5T
MID-000621 | 60206 | 717 | 6120 | ZIEKENHUIS OOST-LIMBURG - CAMPUS MAAS EN KEMPEN - ZOL - MAAS EN KEMPEN MAASEIK | Maaseik | Limburg | Siemens | SIEMENS-MAGNETOM Lumina 3T
MID-000622 | 60208 | 371 | 3560 | ZIEKENHUIS OOST-LIMBURG - SINT-JAN GENK | Genk | Limburg | Siemens | SIEMENS-MAGNETOM Sola 1,5T
MID-000624 | 60211 | 68 | 2870 | CENTRE HOSPITALIER REGIONAL DE HUY - CENTRE HOSPITALIER DE HUY | Hoei | Luik | Siemens | SIEMENS-MAGNETOM Sola 1,5T
MID-000626 | 60213 | 300 | 4220 | UNIVERSITAIR ZIEKENHUIS ANTWERPEN - UZA | Edegem | Antwerpen | Siemens | SIEMENS-MAGNETOM Vida 3T
MID-000628 | 60215 | 346 | 1710 | POLE HOSPITALIER JOLIMONT - SITE NIVELLES - TUBIZE - HOPITAL DE NIVELLES | Nijvel | Waals Brabant | Siemens | SIEMENS-MAGNETOM Sola 1,5T
MID-000629 | 60216 | 134 | 1830 | AZ SINT-VINCENTIUS - AZ SINT-VINCENTIUS DEINZE | Deinze | Oost-Vlaanderen | GE | GE-Signa Pioneer 3.0T
MID-000673 | 60217 | 7 | 2790 | CHR HAUTE SENNE - LE TILLERIAU SOIGNIES | Zinnik | Henegouwen | Siemens | SIEMENS-MAGNETOM Sola 1,5T
MID-000674 | 60218 | 102 | 2080 | HEILIG HART ZIEKENHUIS - HEILIG HART ZIEKENHUIS MOL | Mol | Antwerpen | Siemens | SIEMENS-MAGNETOM Sola 1,5T | SINT DIMPNA ZIEKENHUIS GEEL
MID-000614 | 60219 | 397 | 1990 | O.L.V. VAN LOURDES ZIEKENHUIS WAREGEM - ONZE LIEVE VROUW VAN LOURDES | Waregem | West-Vlaanderen | Siemens | MAGNETOM SOLA 1,5 TESLA
MID-000563 | 60220 | 395 | 1170 | ST.-ANDRIESZIEKENHUIS - ST. ANDRIES TIELT | Tielt | West-Vlaanderen | Philips | PHILIPS-Ingenia 3.0T
MID-000675 | 60221 | 204 | 1460 | ALGEMEEN ZIEKENHUIS JAN PORTAELS - A.Z. JAN PORTAELS | Vilvoorde | Vlaams Brabant | Siemens | SIEMENS-MAGNETOM Sola 1,5T
MID-000676 | 60222 | 300 | 4220 | UNIVERSITAIR ZIEKENHUIS ANTWERPEN - UZA | Edegem | Antwerpen | Siemens | SIEMENS-MAGNETOM Vida XT
MID-000678 | 60224 | 79 | 6220 | JULES BORDET INSTITUT - NEW BORDET | Anderlecht | Brussels Hoofdstedelijk Gewest | Siemens | SIEMENS-MAGNETOM Vida 3T
MID-000679 | 60225 | 79 | 6220 | JULES BORDET INSTITUT - NEW BORDET | Anderlecht | Brussels Hoofdstedelijk Gewest | Siemens | SIEMENS-MAGNETOM Sola 1,5T
MID-000528 | 60227 | 723 | 1470 | C.H. INTERREGIONAL EDITH CAVELL - SARE - STE. ANNE - ST. REMI | Anderlecht | Brussels Hoofdstedelijk Gewest | Siemens | SIEMENS-MAGNETOM Sola 1,5T
MID-000681 | 60228 | 300 | 4220 | UNIVERSITAIR ZIEKENHUIS ANTWERPEN - UZA | Edegem | Antwerpen | Siemens | SIEMENS-MAGNETOM Sola 1,5T
MID-000682 | 60230 | 4 | 2950 | CENTRE HOSPITALIER REINE ASTRID - REINE ASTRID | Malmedy | Luik | Siemens | SIEMENS-MAGNETOM Aera 1,5T
MID-000683 | 60231 | 707 | 3860 | CENTRE HOSPITALIER UNIVERSITAIRE SART-TILMAN - SART-TILMAN | Luik | Luik | GE | GE-Signa Architect 3.0T
MID-000506 | 60232 | 310 | 1980 | AZ WEST - AZ WEST VEURNE | Veurne | West-Vlaanderen | Philips | PHILIPS-Ingenia 3.0T
MID-000625 | 60233 | 595 | 1650 | VITAZ - VITAZ CAMPUS LOKEREN | Lokeren | Oost-Vlaanderen | Philips | PHILIPS-Ingenia Elition X 3.0T
MID-000684 | 60234 | 99 | 2020 | GZA- ZIEKENHUIZEN - GZA - SINT-VINCENTIUS | Antwerpen | Antwerpen | Philips | PHILIPS-Ingenia Evolution 1.5T
MID-000685 | 60235 | 99 | 1290 | GZA- ZIEKENHUIZEN - GZA - SINT-AUGUSTINUS | Antwerpen | Antwerpen | Siemens | SIEMENS-MAGNETOM Vida 3T
MID-000512 | 60236 | 716 | 3670 | AZ VESALIUS - AZ VESALIUS TONGEREN | Tongeren | Limburg | Siemens | SIEMENS-MAGNETOM Sola 1,5T
MID-000686 | 60237 | 124 | 1920 | SINT-JOZEFSKLINIEK - SINT-JOZEFSKLINIEK | Izegem | West-Vlaanderen | GE | GE-Signa Pioneer 3.0T
MID-000687 | 60238 | 325 | 2750 | CHU CHARLEROI - SITE ANDRE VESALE - CHU CHARLEROI - SITE ANDRE VESALE | Montigny-le-Tilleul | Henegouwen | Siemens | SIEMENS-MAGNETOM Sola 1,5T
MID-000688 | 60239 | 150 | 3440 | HOPITAL UNIVERSITAIRE DES ENFANTS REINE FABIOLA - HUDERF | Brussel | Brussels Hoofdstedelijk Gewest | Siemens | SIEMENS-MAGNETOM Vida 3T
MID-000689 | 60240 | 243 | 3570 | JESSA ZIEKENHUIS - SALVATOR | Hasselt | Limburg | Philips | PHILIPS-Ingenia Ambition X 1.5T
MID-000690 | 60241 | 409 | 3350 | CLINIQUE NOTRE-DAME DE GRACE - NOTRE-DAME DE GRACE GOSSELIES | Charleroi | Henegouwen | Canon | CANON-Vantage Orian 1.5T
MID-000691 | 60242 | 718 | 3130 | CHU CHARLEROI - HOPITAL CIVIL MARIE CURIE - CHU CHARLEROI - SITE HOPITAL CIVIL MARIE CURIE | Charleroi | Henegouwen | Siemens | SIEMENS-MAGNETOM Vida Fit
MID-000692 | 60243 | 719 | 3615 | NOORDERHART - MARIAZIEKENHUIS - MARIAZIEKENHUIS | Pelt | Limburg | Siemens | SIEMENS-MAGNETOM Sola 1,5T
MID-000535 | 60244 | 396 | 1090 | AZ GROENINGE - KENNEDYLAAN | Kortrijk | West-Vlaanderen | GE | GE-3T-Signa ARCHITECT-upgrade
MID-000481 | 60245 | 536 | 2090 | AZ VOORKEMPEN - AZ VOORKEMPEN MALLE | Malle | Antwerpen | Siemens | SIEMENS-MAGNETOM Sola Fit
MID-000536 | 60246 | 396 | 1090 | AZ GROENINGE - KENNEDYLAAN | Kortrijk | West-Vlaanderen | GE | GE-Signa Architect 3.0T